## TDSheet
СОГЛАСОВАНО | [5 empty] | УТВЕРЖДАЮ
_____________________________ | [5 empty] | _____________________________
ответственное лицо « __» __________ 20 __ г. | [5 empty] | ответственное лицо « __» __________ 20 __ г.
ГПО |  | Белэнерго
РУП |  | РУП «Витебскэнерго»
ФЭС |  | Витебские электрические сети
РЭС |  | Витебский СРЭС
ПАСПОРТ
ВОЗДУШНОЙ ЛИНИИ ВЛ-10 кВ №589 ПС Дрюково
от подстанции ПС 35 кВ Дрюково
1.Общие положения
1.1 Год постройки | [6 empty] | 1982; 1996; 2018; 2024
1.2 Дата ввода в эксплуатацию | [6 empty] | 1982; 1996; 2018; 2024
1.3 Дата приемки на баланс | [6 empty] | 1982; 2018; 2024
1.4 Проектная организация
1.5 Строительно-монтажная организация
1.6 Сметная (балансовая) стоимость
по состоянию на
1.7 Инвентарный номер
1.8 Общая протяженность линии, км | [6 empty] | 17,24792
1.8.1 в том числе на балансе РУП, км из них: | [6 empty] | 17,24792
-воздушных | [6 empty] | 16,89292
-кабельных | [6 empty] | 0,355
1.8.2 в том числе на балансе потребителя, км
2 Технические данные
2.1 Данные по проводам | [6 empty] | Таблица 2.1
2.2 Данные по изоляции | [6 empty] | Таблица 2.2
2.3 Данные по установленному оборудованию | [6 empty] | Таблица 2.3
2.4 Данные по заземляющим устройствам | [6 empty] | Таблица 2.4
2.5 Данные по опорам | [6 empty] | Таблица 2.5
2.6 Данные по габаритам на пересечении с дру- гими ВЛ, Р, С, КС, инженерными сооружениями и до земли | [6 empty] | Таблица 2.6
2.7 Данные по габаритам при сближении с други- ми ВЛ, Р, С, КС и инженерными сооружениями | [6 empty] | Таблица 2.7
2.8 Данные по негабаритным пролетам | [6 empty] | Таблица 2.8
2.9 Данные по кабельным участкам | [6 empty] | Таблица 2.9
2.10 Данные по кабельным муфтам | [6 empty] | Таблица 2.10
2.11 Данные об основных потребителях и уста- новке приборов учета | [6 empty] | Таблица 2.11
3 Измерения и испытания
3.1 Ведомость замеров сопротивлений заземляю- щих устройств | [6 empty] | Таблица 3.1
3.2 Данные об испытании изоляции кабельных участков | [6 empty] | Таблица 3.2
3.3 Данные об испытаниях повышенным напряже- нием изоляции кабельных участков | [6 empty] | Таблица 3.3
4 Поопорная схема ВЛ
5 Ремонты и реконструкции
5.1 Ведомость выполненных работ по ремонтам и реконструкциям | [6 empty] | Таблица 5.1
5.2 Сведения о реконструкциях и переустройстве | [6 empty] | Таблица 5.2
5.3 Сведения по замене опор | [6 empty] | Таблица 5.3
5.4 Ремонт, техническое обслуживание | [6 empty] | Таблица 5.4
6 Сведения по элементам линии
6.1 Сводные сведения по опорам | [6 empty] | Таблица 6.1
6.1.1 Сведения о стойках опор | [6 empty] | Таблица 6.1.1
6.1.2 Сведения о траверсах | [6 empty] | Таблица 6.1.2
6.1.3 Сведения об изоляторах | [6 empty] | Таблица 6.1.3
6.1.4 Сведения о вязках | [6 empty] | Таблица 6.1.4
6.1.5 Сведения об установленном оборудовании | [6 empty] | Таблица 6.1.5
6.1.6 Сведения о заземляющих устройствах | [6 empty] | Таблица 6.1.6
6.2 Сводные сведения по пролетам | [6 empty] | Таблица 6.2
6.3 Сводные сведения по пролетам пересечения и сближения | [6 empty] | Таблица 6.3
6.4 Координаты GPS опор | [6 empty] | Таблица 6.4
6.5 Сведения о нагрузках по стороне 10 кВ | [6 empty] | Таблица 6.5
Дата создания
Дата редактирования
Составил
Проверил
Таблица 2.1 – Данные по проводам
№ п/п |  |  | Наименование пролета | [9 empty] | Год монтажа |  |  |  |  | Марка провода |  |  | Длина провода, 3пр/км |  | Длина провода, 1пр/км
|  |  | Начало пролета |  |  |  | Конец пролета
1 |  |  | 2 |  |  |  | 3 | [5 empty] | 4 |  |  |  |  | 5 |  |  | 6 |  | 7
1 | [6 empty] | 23 | [5 empty] | 1982 |  |  |  |  | АС-70 |  |  | 0,955 |  | 2,864
2 |  |  | 1/ 19 |  |  |  | 1/ 30 | [5 empty] | 1982 |  |  |  |  | АСИ-50 |  |  | 1,172 |  | 3,515
3 |  |  | 2/ 19 |  |  |  | 2/ 19а | [5 empty] | 1982 |  |  |  |  | АС-35 |  |  | 0,061 |  | 0,183
4 |  |  | 2/ 19 |  |  |  | 2/ 19 | [5 empty] | 1982 |  |  |  |  | АС-35 |  |  | 1,175 |  | 3,525
5 |  |  | 2/ 19 |  |  |  | 2/ 21 | [5 empty] | 1982 |  |  |  |  | АС-35 |  |  | 0,057 |  | 0,172
6 |  |  | 2/ 29 |  |  |  | 2/ 29б | [5 empty] | 1982 |  |  |  |  | АС-35 |  |  | 0,151 |  | 0,454
7 |  |  | 2/ 31 |  |  |  | 2/ 40 | [5 empty] | 1982 |  |  |  |  | АС-35 |  |  | 0,649 |  | 1,946
8 |  |  | 2/ 31 |  |  |  | 139 | [5 empty] | 1982 |  |  |  |  | АС-35 |  |  | 1,506 |  | 4,517
9 |  |  | 139 |  |  |  | 139а | [5 empty] | 1982 |  |  |  |  | АС-35 |  |  | 0,008 |  | 0,024
10 |  |  | 139 |  |  |  | 167 | [5 empty] | 1982 |  |  |  |  | АС-35 |  |  | 2,022 |  | 6,066
11 |  |  | 23 |  |  |  | 34 | [5 empty] | 1982 |  |  |  |  | АС-35 |  |  | 0,536 |  | 1,608
12 |  |  | 38 |  |  |  | 64 | [5 empty] | 1982 |  |  |  |  | АС-35 |  |  | 1,729 |  | 5,186
13 |  |  | 64 |  |  |  | 1/ 15 | [5 empty] | 1982 |  |  |  |  | АС-50 |  |  | 4,199 |  | 12,596
14 |  |  | 1/ 15 |  |  |  | 112 | [5 empty] | 1982 |  |  |  |  | АС-50 |  |  | 0,246 |  | 0,737
15 |  |  | 1/ 30 |  |  |  | 1/ 43 | [5 empty] | 1982 |  |  |  |  | АС-50 |  |  | 0,740 |  | 2,221
16 |  |  | 1/ 30 |  |  |  | 1/ 15б | [5 empty] | 1982 |  |  |  |  | АС-50 |  |  | 0,160 |  | 0,479
17 |  |  | 1/ 30 |  |  |  | 1/ 19 | [5 empty] | 1982 |  |  |  |  | АС-50 |  |  | 0,145 |  | 0,434
18 |  |  | 1/ 43 |  |  |  | ТП-248 | [5 empty] | 2018 |  |  |  |  | СИП-3 1х50 |  |  | 0,250 |  | 0,751
19 |  |  | 34 |  |  |  | 36 | [5 empty] | 2024 |  |  |  |  | АСИ-50 |  |  | 0,245 |  | 0,736
20 |  |  | 37 |  |  |  | 38 | [5 empty] | 2024 |  |  |  |  | АСИ-50 |  |  | 0,010 |  | 0,030
21 |  |  | 2/ 21 |  |  |  | 2/ 29 | [5 empty] | 2024 |  |  |  |  | СИП-3 1х50 |  |  | 0,515 |  | 1,546
22 |  |  | 2/ 29 |  |  |  | 2/ 31 | [5 empty] | 2024 |  |  |  |  | СИП-3 1х50 |  |  | 0,142 |  | 0,425
ИТОГО ПО МАРКАМ (к таблице 2.1):
№ п/п |  |  | Марка |  |  |  | Длина участков, 3пр/км | [5 empty] | Длина участков, 1пр/км
1 |  |  | АС-70 |  |  |  | 1,38697 | [5 empty] | 4,16091
2 |  |  | АСИ-50 |  |  |  | 0,8185 | [5 empty] | 2,4555
3 |  |  | АС-35 |  |  |  | 8,52763 | [5 empty] | 25,58289
4 |  |  | АС-50 |  |  |  | 5,20414 | [5 empty] | 15,61242
5 |  |  | СИП-3 1х50 |  |  |  | 1,01377 | [5 empty] | 3,04131
Примечание – Каждой строкой таблицы 2.1 должен быть определен пролет, ограниченный опорами, ТП, ЗТП, ПС, РП. На- чало и конец пролета определяются диспетчерскими наименованиями объектов электрической сети, которыми он ограничен.
Таблица 2.2 – Данные по изоляции
№ п/п |  |  | Наименование опоры | [5 empty] | Тип изоляторов | [6 empty] | Кол-во, шт. |  |  | Год установки
1 |  |  | 2 | [5 empty] | 3 | [6 empty] | 4 |  |  | 5
1 |  |  | 2/ 19а; 2/ 26; 2/ 27; 2/ 29б; 2/ 32; 167; 65; 66; 68; 67; 97; 102; 30; 41; 1/ 4; 1/ 8; 1/ 1; 1/ 15; 112; 1; 1/ 39; 1/ 27; 1/ 31 | [5 empty] | ШФ-10Г | [6 empty] | 138 |  |  | 1982
2 |  |  | 139; 142; 148; 72; 74; 75; 22; 23; 35; 38; 40; 64; 1/ 7; 76; 111; 3; 9; 21; 1/ 51; 1/ 15б; 1/ 28; 1/ 29 | [5 empty] | ПС-70Д | [6 empty] | 180 |  |  | 1982
3 |  |  | 2/ 22; 2/ 23; 2/ 28; 2/ 29а; 135; 138; 137; 136; 141; 144; 145; 146; 147; 150; 153; 156; 157; 159; 158; 163; 165; 164; 162; 161; 69; 71; 70; 74; 75; 78; 79; 80; 82; 81; 83; 84; 85; 86; 88; 96; 93; 90; 95; 89; 94; 92; 91; 98; 100; 101; 103; 106; 107; 105; 109; 110; 108; 5; 6; 7; 8; 10; 11; 12; 13; 14; 15; 16; 17; 18; 20; 22; 26; 27; 28; 29; 31; 32; 33; 43; 44; 45; 46; 47; 48; 49; 50; 51; 52; 53; 54; 55; 56; 57; 58; 59; 60; 61; 62; 63; 1/ 3; 1/ 5; 1/ 6; 1/ 9; 1/ 10; 1/ 11; 1/ 12; 1/ 13; 42; 1/ 2; 1/ 7; 1/ 14; 76; 111; 2; 19; 21; 25; 1/ 17; 1/ 19; 1/ 20; 1/ 21; 1/ 23; 1/ 22; 1/ 26; 1/ 25; 1/ 30; 1/ 32; 1/ 38; 1/ 37; 1/ 36; 1/ 35; 1/ 34; 1/ 33; 1/ 42; 1/ 41; 1/ 40; 1/ 15а; 1/ 15б; 1/ 16; 1/ 18; 1/ 28; 1/ 29 | [5 empty] | ШФ-20Г | [6 empty] | 521 |  |  | 1982
4 |  |  | 113; 114; 115; 117; 118; 119; 116; 127; 130; 122; 121; 126; 128; 123; 124; 125; 120; 133; 140; 134; 132; 131; 139; 142; 143; 148; 149; 152; 155; 166; 72; 77; 87; 99; 104; 23; 34; 35; 36; 38; 39; 40; 64; 73; 3; 4; 9; 24; 1/ 51; 1/ 24 | [5 empty] | ШФ-10Г | [6 empty] | 165 |  |  | 1982
5 |  |  | 2/ 31; 2/ 33; 1/ 46 | [5 empty] | ПС-70Д | [6 empty] | 18 |  |  | 2018
6 |  |  | 151; 2/ 19; 2/ 1; 2/ 11; 2/ 10; 2/ 12; 2/ 8; 2/ 13; 2/ 14; 2/ 9; 2/ 7; 2/ 5; 2/ 16; 2/ 6; 2/ 4; 2/ 3; 2/ 2; 2/ 15; 2/ 17; 2/ 18; 2/ 20; 2/ 21; 2/ 24; 2/ 25; 2/ 29; 2/ 30; 2/ 31; 2/ 33; 2/ 34; 2/ 35; 2/ 36; 2/ 37; 2/ 38; 2/ 39; 2/ 40; 139а; 1/ 43; 1/ 48; 1/ 49; 1/ 50; 1/ 44; 1/ 45; 1/ 46; 1/ 47 | [5 empty] | ШФ-10Г | [6 empty] | 171 |  |  | 2018
7 |  |  | 129; 154; 160; 37 | [5 empty] | ШФ-10Г | [6 empty] | 24 |  |  | 2024
ИТОГО ПО ТИПАМ (к таблице 2.2):
№ п/п |  |  | Тип |  |  |  | Кол-во, шт.
1 |  |  | ШФ-10Г |  |  |  | 138
2 |  |  | ПС-70Д |  |  |  | 198
3 |  |  | ШФ-20Г |  |  |  | 521
4 |  |  | ШФ-10Г |  |  |  | 360
Таблица 2.3 – Данные по установленному оборудованию
№ п/п |  |  | Вид оборудования |  |  |  | Марка | [5 empty] | Место установки |  |  |  |  | Кол-во, шт. |  |  | Год установки
1 |  |  | 2 |  |  |  | 3 | [5 empty] | 4 |  |  |  |  | 5 |  |  | 6
1 |  |  | Контур заземления до 20 кВ |  |  |  | Защитное | [5 empty] | 1; 1/ 1; 1/ 2; 1/ 8; 1/ 23; 1/ 24; 1/ 27; 1/ 28; 1/ 51; 2; 2/ 19; 2/ 19а; 2/ 20; 2/ 21; 2/ 29б; 2/ 32; 2/ 33; 2/ 39; 2/ 40; 3; 4; 21; 22; 23; 34; 65; 66; 67; 68; 69; 72; 73; 74; 75; 77; 78; 79; 87; 101; 102; 103; 136; 137; 138; 139; 139а; 140; 141; 142; 148; 160; 162; 163; 164; 165; 167 |  |  |  |  | 56 |  |  | 1982
2 |  |  | Контур заземления до 20 кВ |  |  |  | Защитное | [5 empty] | 1/ 47; 1/ 48; 1/ 49 |  |  |  |  | 3 |  |  | 2018
3 |  |  | Контур заземления до 20 кВ |  |  |  | Защитное | [5 empty] | 35; 36; 37; 38 |  |  |  |  | 4 |  |  | 2024
4 |  |  | Концевые муфты 10 кВ |  |  |  | 3КНтп-10 - 70-120 | [5 empty] | 1 |  |  |  |  | 1 |  |  | 2014
5 |  |  | Концевые муфты 10 кВ |  |  |  | Концевая заделка | [5 empty] | 36; 37 |  |  |  |  | 2 |  |  | 2024
6 |  |  | Концевые муфты 10 кВ |  |  |  | 3КНтп-10 - 70-120 | [5 empty] | КТПП-462 |  |  |  |  | 2 |  |  | 2024
7 |  |  | Разъединители 10 кВ |  |  |  | РЛНД-10/400 | [5 empty] | 2/ 33; 2/ 39; 3; 66; 68; 102 |  |  |  |  | 6 |  |  | 1982
8 |  |  | Разъединители 10 кВ |  |  |  | РЛНД-10/400 | [5 empty] | 35; 38 |  |  |  |  | 2 |  |  | 2024
9 |  |  | Разрядники 10 кВ |  |  |  | РВО-10 | [5 empty] | 1 |  |  |  |  | 1 |  |  | 1982
10 |  |  | Разрядники 10 кВ |  |  |  | РВО-10 | [5 empty] | 1/ 44; 1/ 45; 1/ 46; 1/ 48; 1/ 50 |  |  |  |  | 5 |  |  | 2018
11 |  |  | Разрядники 10 кВ |  |  |  | РВО-10 | [5 empty] | 36; 37; 129; 154; 160 |  |  |  |  | 5 |  |  | 2024
ИТОГО ПО ВИДАМ (к таблице 2.3):
№ п/п |  |  | Вид |  |  |  | Кол-во шт.
1 |  |  | Контур заземления до 20 кВ |  |  |  | 63
2 |  |  | Концевые муфты 10 кВ |  |  |  | 5
3 |  |  | Разъединители 10 кВ |  |  |  | 8
4 |  |  | Разрядники 10 кВ |  |  |  | 11
Примечание – Каждой строкой таблицы 2.1 должен быть определен пролет, ограниченный опорами, ТП, ЗТП, ПС, РП. На- чало и конец пролета определяются диспетчерскими наименованиями объектов электрической сети, которыми он ограничен.
Таблица 2.4 – Данные по заземляющим устройствам
№ опоры |  |  | Заземляющие устройства
|  |  | Назначение |  |  |  | Норма сопротивления, Ом | [5 empty] | Измеренное сопротивление, Ом |  |  |  |  | Расчетное сопротивление на сезон, Ом |  |  | Дата измерения |  | Дата установки
1 |  |  | 2 |  |  |  | 3 | [5 empty] | 4 |  |  |  |  | 5 |  |  | 6 |  | 7
1 |  |  | Защитное |  |  |  | 10 | [5 empty] | 5,900 |  |  |  |  | 9,5 |  |  | 29.11.2024 |  | 01.01.1982
1/ 1 |  |  | Защитное |  |  |  | 10 | [5 empty] | 6,000 |  |  |  |  | 9,6 |  |  | 29.11.2024 |  | 01.01.1982
1/ 2 |  |  | Защитное |  |  |  | 10 | [5 empty] | 6,000 |  |  |  |  | 9,6 |  |  | 29.11.2024 |  | 01.01.1982
1/ 8 |  |  | Защитное |  |  |  | 10 | [5 empty] | 6,000 |  |  |  |  | 9,6 |  |  | 29.11.2024 |  | 01.01.1982
1/ 23 |  |  | Защитное |  |  |  | 10 | [5 empty] | 6,000 |  |  |  |  | 9,6 |  |  | 29.11.2024 |  | 01.01.1982
1/ 24 |  |  | Защитное |  |  |  | 10 | [5 empty] | 6,000 |  |  |  |  | 9,6 |  |  | 29.11.2024 |  | 01.01.1982
1/ 27 |  |  | Защитное |  |  |  | 10 | [5 empty] | 6,000 |  |  |  |  | 9,6 |  |  | 29.11.2024 |  | 01.01.1982
1/ 28 |  |  | Защитное |  |  |  | 10 | [5 empty] | 5,900 |  |  |  |  | 9,5 |  |  | 29.11.2024 |  | 01.01.1982
1/ 47 |  |  | Защитное |  |  |  | 10 | [5 empty] | 5,900 |  |  |  |  | 9,5 |  |  | 29.11.2024 |  | 01.09.2018
1/ 48 |  |  | Защитное |  |  |  | 10 | [5 empty] | 5,900 |  |  |  |  | 9,5 |  |  | 29.11.2024 |  | 01.09.2018
1/ 49 |  |  | Защитное |  |  |  | 10 | [5 empty] | 6,000 |  |  |  |  | 9,6 |  |  | 29.11.2024 |  | 01.09.2018
1/ 51 |  |  | Защитное |  |  |  | 10 | [5 empty] | 6,100 |  |  |  |  | 9,7 |  |  | 29.11.2024 |  | 01.01.1982
2 |  |  | Защитное |  |  |  | 10 | [5 empty] | 5,900 |  |  |  |  | 9,5 |  |  | 29.11.2024 |  | 01.01.1982
2/ 19 |  |  | Защитное |  |  |  | 10 | [5 empty] | 5,900 |  |  |  |  | 9,5 |  |  | 29.11.2024 |  | 01.01.1982
2/ 19а |  |  | Защитное |  |  |  | 10 | [5 empty] | 6,000 |  |  |  |  | 9,6 |  |  | 29.11.2024 |  | 01.01.1982
2/ 20 |  |  | Защитное |  |  |  | 10 | [5 empty] | 6,000 |  |  |  |  | 9,6 |  |  | 29.11.2024 |  | 01.01.1982
2/ 21 |  |  | Защитное |  |  |  | 10 | [5 empty] | 5,900 |  |  |  |  | 9,5 |  |  | 29.11.2024 |  | 01.01.1982
2/ 29б |  |  | Защитное |  |  |  | 10 | [5 empty] | 6,000 |  |  |  |  | 9,6 |  |  | 29.11.2024 |  | 01.01.1982
2/ 32 |  |  | Защитное |  |  |  | 10 | [5 empty] | 6,000 |  |  |  |  | 9,6 |  |  | 29.11.2024 |  | 01.01.1982
2/ 33 |  |  | Защитное |  |  |  | 10 | [5 empty] | 5,900 |  |  |  |  | 9,5 |  |  | 29.11.2024 |  | 01.01.1982
2/ 39 |  |  | Защитное |  |  |  | 10 | [5 empty] | 5,900 |  |  |  |  | 9,5 |  |  | 29.11.2024 |  | 01.01.1982
2/ 40 |  |  | Защитное |  |  |  | 10 | [5 empty] | 6,000 |  |  |  |  | 9,6 |  |  | 29.11.2024 |  | 01.01.1982
3 |  |  | Защитное |  |  |  | 10 | [5 empty] | 6,000 |  |  |  |  | 9,6 |  |  | 29.11.2024 |  | 01.01.1982
4 |  |  | Защитное |  |  |  | 10 | [5 empty] | 5,900 |  |  |  |  | 9,5 |  |  | 29.11.2024 |  | 01.01.1982
21 |  |  | Защитное |  |  |  | 10 | [5 empty] | 6,000 |  |  |  |  | 9,6 |  |  | 29.11.2024 |  | 01.01.1982
22 |  |  | Защитное |  |  |  | 10 | [5 empty] | 5,900 |  |  |  |  | 9,5 |  |  | 29.11.2024 |  | 01.01.1982
23 |  |  | Защитное |  |  |  | 10 | [5 empty] | 6,000 |  |  |  |  | 9,6 |  |  | 29.11.2024 |  | 01.01.1982
34 |  |  | Защитное |  |  |  | 10 | [5 empty] | 6,000 |  |  |  |  | 9,6 |  |  | 29.11.2024 |  | 01.01.1982
35 |  |  | Защитное |  |  |  | 10 | [5 empty] | 6,100 |  |  |  |  | 9,7 |  |  | 29.11.2024 |  | 01.12.2024
36 |  |  | Защитное |  |  |  | 10 | [5 empty] | 5,900 |  |  |  |  | 9,5 |  |  | 29.11.2024 |  | 01.12.2024
37 |  |  | Защитное |  |  |  | 10 | [5 empty] | 5,900 |  |  |  |  | 9,5 |  |  | 29.11.2024 |  | 01.12.2024
38 |  |  | Защитное |  |  |  | 10 | [5 empty] | 6,000 |  |  |  |  | 9,6 |  |  | 29.11.2024 |  | 01.12.2024
65 |  |  | Защитное |  |  |  | 10 | [5 empty] | 5,900 |  |  |  |  | 9,5 |  |  | 29.11.2024 |  | 01.01.1982
66 |  |  | Защитное |  |  |  | 10 | [5 empty] | 5,900 |  |  |  |  | 9,5 |  |  | 29.11.2024 |  | 01.01.1982
67 |  |  | Защитное |  |  |  | 10 | [5 empty] | 6,000 |  |  |  |  | 6 |  |  | 29.11.2024 |  | 01.01.1982
68 |  |  | Защитное |  |  |  | 10 | [5 empty] | 5,900 |  |  |  |  | 9,5 |  |  | 29.11.2024 |  | 01.01.1982
69 |  |  | Защитное |  |  |  | 10 | [5 empty] | 6,100 |  |  |  |  | 9,7 |  |  | 29.11.2024 |  | 01.01.1982
72 |  |  | Защитное |  |  |  | 10 | [5 empty] | 5,900 |  |  |  |  | 9,5 |  |  | 29.11.2024 |  | 01.01.1982
73 |  |  | Защитное |  |  |  | 10 | [5 empty] | 5,900 |  |  |  |  | 9,5 |  |  | 29.11.2024 |  | 01.01.1982
74 |  |  | Защитное |  |  |  | 10 | [5 empty] | 6,000 |  |  |  |  | 6 |  |  | 29.11.2024 |  | 01.01.1982
75 |  |  | Защитное |  |  |  | 10 | [5 empty] | 5,900 |  |  |  |  | 9,5 |  |  | 29.11.2024 |  | 01.01.1982
77 |  |  | Защитное |  |  |  | 10 | [5 empty] | 5,900 |  |  |  |  | 9,5 |  |  | 29.11.2024 |  | 01.01.1982
78 |  |  | Защитное |  |  |  | 10 | [5 empty] | 5,900 |  |  |  |  | 9,5 |  |  | 29.11.2024 |  | 01.01.1982
79 |  |  | Защитное |  |  |  | 10 | [5 empty] | 6,000 |  |  |  |  | 9,6 |  |  | 29.11.2024 |  | 01.01.1982
87 |  |  | Защитное |  |  |  | 10 | [5 empty] | 5,900 |  |  |  |  | 9,5 |  |  | 29.11.2024 |  | 01.01.1982
101 |  |  | Защитное |  |  |  | 10 | [5 empty] | 5,900 |  |  |  |  | 9,5 |  |  | 29.11.2024 |  | 01.01.1982
102 |  |  | Защитное |  |  |  | 10 | [5 empty] | 5,900 |  |  |  |  | 9,5 |  |  | 29.11.2024 |  | 01.01.1982
103 |  |  | Защитное |  |  |  | 10 | [5 empty] | 6,000 |  |  |  |  | 9,6 |  |  | 29.11.2024 |  | 01.01.1982
136 |  |  | Защитное |  |  |  | 10 | [5 empty] | 6,000 |  |  |  |  | 9,6 |  |  | 29.11.2024 |  | 01.01.1982
137 |  |  | Защитное |  |  |  | 10 | [5 empty] | 5,900 |  |  |  |  | 9,5 |  |  | 29.11.2024 |  | 01.01.1982
138 |  |  | Защитное |  |  |  | 10 | [5 empty] | 5,900 |  |  |  |  | 9,5 |  |  | 29.11.2024 |  | 01.01.1982
139 |  |  | Защитное |  |  |  | 10 | [5 empty] | 6,000 |  |  |  |  | 9,6 |  |  | 29.11.2024 |  | 01.01.1982
139а |  |  | Защитное |  |  |  | 10 | [5 empty] | 6,000 |  |  |  |  | 9,6 |  |  | 29.11.2024 |  | 01.01.1982
140 |  |  | Защитное |  |  |  | 10 | [5 empty] | 5,900 |  |  |  |  | 9,5 |  |  | 29.11.2024 |  | 01.01.1982
141 |  |  | Защитное |  |  |  | 10 | [5 empty] | 5,900 |  |  |  |  | 9,5 |  |  | 29.11.2024 |  | 01.01.1982
142 |  |  | Защитное |  |  |  | 10 | [5 empty] | 6,000 |  |  |  |  | 9,6 |  |  | 29.11.2024 |  | 01.01.1982
148 |  |  | Защитное |  |  |  | 10 | [5 empty] | 6,000 |  |  |  |  | 9,6 |  |  | 29.11.2024 |  | 01.01.1982
160 |  |  | Защитное |  |  |  | 10 | [5 empty] | 6,100 |  |  |  |  | 9,7 |  |  | 29.11.2024 |  | 01.01.1982
162 |  |  | Защитное |  |  |  | 10 | [5 empty] | 5,900 |  |  |  |  | 9,5 |  |  | 29.11.2024 |  | 01.01.1982
163 |  |  | Защитное |  |  |  | 10 | [5 empty] | 5,900 |  |  |  |  | 9,5 |  |  | 29.11.2024 |  | 01.01.1982
164 |  |  | Защитное |  |  |  | 10 | [5 empty] | 5,900 |  |  |  |  | 9,5 |  |  | 29.11.2024 |  | 01.01.1982
165 |  |  | Защитное |  |  |  | 10 | [5 empty] | 5,900 |  |  |  |  | 9,5 |  |  | 29.11.2024 |  | 01.01.1982
167 |  |  | Защитное |  |  |  | 10 | [5 empty] | 6,000 |  |  |  |  | 9,6 |  |  | 29.11.2024 |  | 01.01.1982
Таблица 2.5 – Данные по опорам
№ п/п |  |  | Тип опоры |  |  |  | Материал стоек | [5 empty] | Количество стоек, шт. |  |  |  |  | Год установки |  |  | Номера опор
1 |  |  | 2 |  |  |  | 3 | [5 empty] | 4 |  |  |  |  | 5 |  |  | 6
1 |  |  | А10-1Б |  |  |  | Железобетонная | [5 empty] | 16 |  |  |  |  | 1982 |  |  | 160; 154; 139а; 129; 37; 2/ 40; 2/ 39; 2/ 37
2 |  |  | А10-2 |  |  |  | Железобетонная | [5 empty] | 6 |  |  |  |  | 1982 |  |  | 1/ 7; 1/ 29; 1/ 28
3 |  |  | АП10-2 |  |  |  | Железобетонная | [5 empty] | 8 |  |  |  |  | 1982 |  |  | 21; 22; 75; 74
4 |  |  | К10-1Б |  |  |  | Железобетонная | [5 empty] | 42 |  |  |  |  | 1982 |  |  | 167; 1/ 1; 68; 66; 65; 1/ 8; 1/ 4; 102; 97; 67; 2/ 29б; 2/ 27; 2/ 26; 2/ 19а; 1; 41; 2/ 32; 1/ 31; 1/ 27; 1/ 39; 30
5 |  |  | К10-2 |  |  |  | Железобетонная | [5 empty] | 4 |  |  |  |  | 1982 |  |  | 111; 1/ 15б
6 |  |  | К10-2Б |  |  |  | Железобетонная | [5 empty] | 20 |  |  |  |  | 1982 |  |  | 148; 142; 72; 139; 9; 2/ 33; 2/ 31; 1/ 51; 38; 35
7 |  |  | О10-1Б |  |  |  | Железобетонная | [5 empty] | 6 |  |  |  |  | 1982 |  |  | 2/ 29; 2/ 19; 151
8 |  |  | ОП10-1Б |  |  |  | Железобетонная | [5 empty] | 1 |  |  |  |  | 1982 |  |  | 112
9 |  |  | П10-1Б |  |  |  | Железобетонная | [5 empty] | 54 |  |  |  |  | 1982 |  |  | 2/ 17; 2/ 2; 2/ 3; 4; 134; 140; 133; 120; 125; 124; 123; 2/ 25; 2/ 24; 2/ 18; 166; 155; 152; 149; 143; 2/ 5; 2/ 7; 2/ 9; 2/ 14; 2/ 13; 2/ 8; 2/ 12; 2/ 10; 2/ 11; 2/ 1; 104; 99; 87; 131; 132; 128; 126; 121; 122; 130; 127; 116; 119; 118; 117; 115; 114; 113; 2/ 36; 2/ 35; 2/ 34; 2/ 30; 2/ 4; 2/ 6; 2/ 16
10 |  |  | П10-2Б |  |  |  | Железобетонная | [5 empty] | 5 |  |  |  |  | 1982 |  |  | 39; 36; 34; 2/ 20; 2/ 38
11 |  |  | П2П10-2Б |  |  |  | Железобетонная | [5 empty] | 2 |  |  |  |  | 1982 |  |  | 73; 77
12 |  |  | ПкБ10-1 |  |  |  | Железобетонная | [5 empty] | 8 |  |  |  |  | 1982 |  |  | 31; 29; 28; 27; 26; 25; 33; 32
13 |  |  | ПтБ10-1 |  |  |  | Железобетонная | [5 empty] | 94 |  |  |  |  | 1982 |  |  | 1/ 15а; 80; 79; 2; 1/ 2; 89; 95; 90; 93; 96; 88; 86; 84; 81; 82; 1/ 12; 1/ 11; 1/ 10; 1/ 9; 1/ 6; 1/ 5; 1/ 3; 6; 5; 108; 110; 109; 105; 107; 106; 101; 100; 98; 91; 92; 94; 1/ 40; 1/ 41; 1/ 42; 1/ 33; 1/ 34; 1/ 35; 1/ 36; 1/ 37; 1/ 38; 1/ 32; 1/ 30; 1/ 25; 1/ 26; 1/ 22; 1/ 23; 1/ 21; 1/ 20; 1/ 19; 1/ 17; 20; 18; 17; 16; 15; 14; 13; 12; 11; 10; 8; 7; 158; 159; 157; 156; 153; 150; 147; 146; 145; 144; 1/ 13; 63; 62; 61; 60; 59; 58; 57; 56; 55; 54; 53; 52; 51; 50; 49; 1/ 16
14 |  |  | ПтБ10-2 |  |  |  | Железобетонная | [5 empty] | 26 |  |  |  |  | 1982 |  |  | 103; 2/ 23; 2/ 22; 1/ 14; 42; 70; 71; 69; 141; 136; 137; 138; 135; 2/ 29а; 2/ 28; 48; 47; 46; 45; 44; 43; 161; 162; 164; 165; 163
15 |  |  | УА10-1Б |  |  |  | Железобетонная | [5 empty] | 3 |  |  |  |  | 1982 |  |  | 1/ 15
16 |  |  | УА10-2 |  |  |  | Железобетонная | [5 empty] | 3 |  |  |  |  | 1982 |  |  | 76
17 |  |  | УА10-2Б |  |  |  | Железобетонная | [5 empty] | 12 |  |  |  |  | 1982 |  |  | 3; 64; 40; 23
18 |  |  | УП10-1Б |  |  |  | Железобетонная | [5 empty] | 8 |  |  |  |  | 1982 |  |  | 1/ 24; 24; 2/ 21; 2/ 15
19 |  |  | УП10-2 |  |  |  | Железобетонная | [5 empty] | 10 |  |  |  |  | 1982 |  |  | 1/ 18; 85; 83; 78; 19
20 |  |  | А10-1Б |  |  |  | Железобетонная | [5 empty] | 4 |  |  |  |  | 2018 |  |  | 1/ 44; 1/ 49
21 |  |  | К10-2Б |  |  |  | Железобетонная | [5 empty] | 2 |  |  |  |  | 2018 |  |  | 1/ 46
22 |  |  | П10-1Б |  |  |  | Железобетонная | [5 empty] | 2 |  |  |  |  | 2018 |  |  | 1/ 47; 1/ 50
23 |  |  | П10-2Б |  |  |  | Железобетонная | [5 empty] | 2 |  |  |  |  | 2018 |  |  | 1/ 48; 1/ 45
24 |  |  | УП10-1Б |  |  |  | Железобетонная | [5 empty] | 2 |  |  |  |  | 2018 |  |  | 1/ 43
ИТОГО ОПОР: |  |  | 264(шт.)
Таблица 2.6 – Данные по габаритам на пересечении с другими ВЛ, Р, С, КС, инженерными сооружениями и до земли
№ п/п |  |  | Сведения о пролете данной ВЛ | [17 empty] | Объект пересечения |  |  |  |  | Габариты пересечения |  |  |  |  | Измерения
|  |  | ПС, № РП, ТП, КТП, опоры | [9 empty] | Длина пролета, м |  |  |  |  | Марка провода |  |  | Наименование |  | Балансовая принадлежность |  |  | Наименьшее допустимое по ПУЭ |  | Фактическое |  | Расчетное при t=15 °C, 40 °C и t=70 °С | Дата измерения | Номер протокола | Температура измерения, t, °C
|  |  | Начало пролета |  |  |  | Конец пролета
1 |  |  | 2 |  |  |  | 3 | [5 empty] | 4 |  |  |  |  | 5 |  |  | 6 |  | 7 |  |  | 8 |  | 9 |  | 10 | 11 | 12 | 13
1 |  |  | 1/ 25 |  |  |  | 1/ 26 | [5 empty] | 68,12 |  |  |  |  | АСИ-50 |  |  | Пересечение с а.д. |  | Витебский СРЭС |  |  | 7 |  | 7,2 |  | 7,2 | 29.11.2024 |  | 6
2 |  |  | 1/ 27 |  |  |  | 1/ 28 | [5 empty] | 79,4 |  |  |  |  | АСИ-50 |  |  | Пересечение с а.д. |  | Витебский СРЭС |  |  | 7 |  | 7,2 |  | 7,2 | 29.11.2024 |  | 6
3 |  |  | 2/ 20 |  |  |  | 2/ 21 | [5 empty] | 57,24 |  |  |  |  | АС-35 |  |  | Пересечение с ВЛ-0.4 кВ |  | Витебский СРЭС |  |  | 2 |  | 2,2 |  | 2,09 | 29.11.2024 |  | 7
4 |  |  | 2/ 20 |  |  |  | 2/ 21 | [5 empty] | 57,24 |  |  |  |  | АС-35 |  |  | Пересечение с а.д. |  | Витебский СРЭС |  |  | 7 |  | 8,6 |  | 8,3 | 29.11.2024 |  | 6
5 |  |  | 3 |  |  |  | 4 | [5 empty] | 61,03 |  |  |  |  | АС-70 |  |  | Пересечение с ВЛ-35 кВ |  | Витебский СРЭС |  |  | 6 |  | 6,5 |  | 6,5 | 29.11.2024 |  | 6
6 |  |  | 37 |  |  |  | 38 | [5 empty] | 10 |  |  |  |  | АСИ-50 |  |  | Пересечение с ВЛ-0.4 кВ |  | Витебский СРЭС |  |  | 6 |  | 8,2 |  | 8,2 | 29.11.2024 |  | 6
7 |  |  | 72 |  |  |  | 73 | [5 empty] | 53,21 |  |  |  |  | АС-50 |  |  | Пересечение с а.д. |  | Витебский СРЭС |  |  | 7 |  | 7,5 |  | 7,09 | 29.11.2024 |  | 7
8 |  |  | 72 |  |  |  | 73 | [5 empty] | 53,21 |  |  |  |  | АС-50 |  |  | Пересечение с ВЛ-0.4 кВ |  | Витебский СРЭС |  |  | 2 |  | 2,3 |  | 2,09 | 29.11.2024 |  | 7
9 |  |  | 77 |  |  |  | 78 | [5 empty] | 53,47 |  |  |  |  | АС-50 |  |  | Пересечение с а.д. |  | Витебский СРЭС |  |  | 6 |  | 7,5 |  | 7,09 | 29.11.2024 |  | 7
10 |  |  | 101 |  |  |  | 102 | [5 empty] | 42,2 |  |  |  |  | АС-50 |  |  | Пересечение с а.д. |  | Витебский СРЭС |  |  | 6 |  | 8,6 |  | 8,3 | 29.11.2024 |  | 7
11 |  |  | 136 |  |  |  | 137 | [5 empty] | 76,7 |  |  |  |  | АС-35 |  |  | Пересечение с а.д. |  | Витебский СРЭС |  |  | 6 |  | 8,6 |  | 8,3 | 29.11.2024 |  | 6
12 |  |  | 139 |  |  |  | 140 | [5 empty] | 81,4 |  |  |  |  | АС-35 |  |  | Пересечение с а.д. |  | Витебский СРЭС |  |  | 6 |  | 8,6 |  | 8,3 | 29.11.2024 |  | 6
13 |  |  | 164 |  |  |  | 165 | [5 empty] | 85,94 |  |  |  |  | АС-35 |  |  | Пересечение с а.д. |  | Витебский СРЭС |  |  | 6 |  | 8,6 |  | 8,3 | 29.11.2024 |  | 6
Примечание – Объектами пересечения (столбец 6 таблицы 2.6) являются автомобильные дороги, железные дороги, линии связи, лесные смежные ВЛ и др.
Таблица 2.7 – Данные по габаритам при сближении с другими ВЛ, Р, С, КС и инженерными сооружениями
№ п/п |  |  | Сведения о пролете данной ВЛ | [17 empty] | Объект сближения |  |  |  |  | Измерения |  |  |  |  | Расстояния между проводами, до опоры, объекта, при наибольшем отклонении проводов, м
|  |  | ПС, № РП, ТП, КТП, опоры | [9 empty] | Длина пролета, м |  |  |  |  | Марка провода |  |  | Наименование |  | Балансовая принадлежность |  |  | Дата измерения |  | Номер протокола |  | Температура измерения, t, °C | Наименьшее допустимое | Фактическое
|  |  | Начало пролета |  |  |  | Конец пролета
1 |  |  | 2 |  |  |  | 3 | [5 empty] | 4 |  |  |  |  | 5 |  |  | 6 |  | 7 |  |  | 8 |  | 9 |  | 10 | 11 | 12
Таблица 2.9 – Данные по кабельным участкам
№ п/п | Кабельный участок | [9 empty] | Кабельные пролеты
| Начало (ПС, № РП, ТП, опоры) |  | Конец (ПС, № РП, ТП, опоры) |  | Балансовая принадлежность другим организациям |  |  | Длина, м |  | Инвентарный номер | Начало-конец пролета (ПС, № РП, ТП, муфты, опоры) | Длина пролета, м |  | Марка кабеля |  |  | Номинальное напряжение |  |  | Допустимый ток, А |  | Завод-изготовитель |  | Дата прокладки | Дата ввода в эксплуатацию |  | монтажная организация |  | Проектная организация
1 | 2 |  | 3 |  | 4 |  |  | 5 |  | 6 | 7 | 8 |  | 9 |  |  | 10 |  |  | 11 |  | 12 |  | 13 | 14 |  | 15 |  | 16
1 | Опора 36 |  | КТПП-462 |  | Собственное |  |  | 190
[11 empty] | Опора 36 - КТПП-462 | 190 |  | АПвПу 3х95 |  |  | 10 кВ |  |  | 233 |  |  |  | 01.12.2024 | 01.12.2024
2 | КТПП-462 |  | Опора 37 |  | Собственное |  |  | 145
[11 empty] | КТПП-462 - Опора 37 | 145 |  | АПвПу 3х95 |  |  | 10 кВ |  |  | 233 |  |  |  | 01.12.2024 | 01.12.2024
3 | ПС 35 кВ Дрюково |  | Опора 1 |  | Собственное |  |  | 20
[11 empty] | ПС 35 кВ Дрюково - Опора 1 | 20 |  | ААШв 3х120 |  |  | 10 кВ |  |  | 243 |  |  |  | 01.08.1996 | 01.08.1996
ИТОГО ПО МАРКАМ (к таблице 2.9):
№ п/п |  |  |  | Марка кабеля |  |  |  | Суммарная длина, км
1 |  |  |  | ААШв 3х120 |  |  |  | 0.02
2 |  |  |  | АПвПу 3х95 |  |  |  | 0.335
Таблица 2.10 Данные по кабельным муфтам
Кабельный участок | [6 empty] | Кабельные муфты (концевые и соединительные)
Начало (ПС, № РП, ТП, опоры) |  |  | Конец (ПС, № РП, ТП, опоры) |  |  |  | Номер | [5 empty] | Марка |  |  |  |  | Назначение |  |  | Дата установки |  | Место установки (ТП, РП или расстояние от начала кабельного участка), м |  |  | Организация |  | Исполнитель |  | Вид по установке | Причина установки
1 |  |  | 2 |  |  |  | 3 | [5 empty] | 4 |  |  |  |  | 5 |  |  | 6 |  | 7 |  |  | 8 |  | 9 |  | 10 | 11
36 |  |  | КТПП-462
[13 empty] | 3КНтп-10 - 70-120 |  |  |  |  | Концевая |  |  | 01.12.2024 |  | КТПП-462 |  |  |  |  | Унщиков |  | Внутренняя
[13 empty] | Концевая заделка |  |  |  |  | Концевая |  |  | 01.12.2024 |  | Опора 36 |  |  |  |  | Унщиков |  | Внешняя
КТПП-462 |  |  | 37
[13 empty] | 3КНтп-10 - 70-120 |  |  |  |  | Концевая |  |  | 01.12.2024 |  | КТПП-462 |  |  |  |  | Унщиков |  | Внутренняя
[13 empty] | Концевая заделка |  |  |  |  | Концевая |  |  | 01.12.2024 |  | Опора 37 |  |  |  |  | Унщиков |  | Внешняя
ПС 35 кВ Дрюково |  |  | 1
[13 empty] | 3КНтп-10 - 70-120 |  |  |  |  | Концевая |  |  | 12.03.2014 |  | Опора 1 |  |  |  |  | Унщиков |  | Внешняя
ИТОГО ПО МУФТАМ (к таблице 2.10):
№ п/п |  |  |  | Марка |  |  |  | Количество, шт.
1 |  |  |  | 3КНтп-10 - 70-120 |  |  |  | 3
2 |  |  |  | Концевая заделка |  |  |  | 2
Таблица 2.11 – Данные об основных потребителях и установке приборов учета
№ п/п |  |  | Потребители | [11 empty] | Места установки приборов учета
|  |  | Наименование |  |  |  | Адрес | [5 empty] | Категория
1 |  |  | 2 |  |  |  | 3 | [5 empty] | 4 |  | 5
Таблица 3.1 – Ведомость замеров сопротивлений заземляющих устройств
Дата |  |  | Номер опоры |  |  |  | Номер протокола | [5 empty] | Сопротивление, Ом | [9 empty] | Ф.И.О. мастера
[13 empty] | Измеренное |  |  |  |  | Норма |  |  | Расчетное на сезон
1 |  |  | 2 |  |  |  | 3 | [5 empty] | 4 |  |  |  |  | 5 |  |  | 6 |  | 7
Таблица 3.2 – Данные об испытании изоляции кабельных участков
Дата испытания |  |  | Участок |  |  |  | Причина | [5 empty] | № протокола |  |  |  |  | Заключение |  |  | Минимальное сопротивление, МОм |  | Ф.И.О. мастера
1 |  |  | 2 |  |  |  | 3 | [5 empty] | 4 |  |  |  |  | 5 |  |  | 6 |  | 7
Таблица 3.3 – Данные об испытаниях повышенным напряжением изоляции кабельных участков
Дата испытания |  |  | Участок |  |  |  | Причина | [5 empty] | № протокола |  |  |  |  | Заключение |  |  | Напряжение, кВ |  | Продолжительность, мин. |  |  | Ф.И.О. мастера
1 |  |  | 2 |  |  |  | 3 | [5 empty] | 4 |  |  |  |  | 5 |  |  | 6 |  | 7 |  |  | 8
Поопорная схема ВЛ
Таблица 5.1 – Ведомость выполненных работ по ремонтам и реконструкциям
Дата выполнения |  |  | Место ремонта (№ опор, участок ВЛ, КЛ.) |  |  |  | Вид ремонта | [5 empty] | Акт приемки | [7 empty] | Оценка качества |  | Наименование работ |  |  | Ед. измерения |  | Объем выполненных работ |  | Трудозатраты, н. час | Ответственный исполнитель
[13 empty] | № |  |  |  |  | Дата | [12 empty] | Долж- ность | Ф.И.О.
1 |  |  | 2 |  |  |  | 3 | [5 empty] | 4 |  |  |  |  | 5 |  |  | 6 |  | 7 |  |  | 8 |  | 9 |  | 10 | 11 | 12
Таблица 5.2 – Сведения о реконструкциях и переустройстве
Дата |  |  | Участок |  |  |  | Проектная организация | [5 empty] | Строительно - монтажная организация |  |  |  |  | Объем работ |  |  | Номер акта приемки |  | Инвентарный номер |  |  | Протяженность линии, км
1 |  |  | 2 |  |  |  | 3 | [5 empty] | 4 |  |  |  |  | 5 |  |  | 6 |  | 7 |  |  | 8
Таблица 5.3 – Сведения по замене опор
Дата испытания |  |  | № опоры |  |  |  | Причина | [5 empty] | Год установки |  | Примечания
1 |  |  | 2 |  |  |  | 3 | [5 empty] | 4 |  | 5
Таблица 5.4 – Ремонт, техническое обслуживание
Дата |  |  | Участок |  |  |  | Причина работ, вид обслуживания | [5 empty] | Выполненные работы | [7 empty] | Заключение |  | Ответственный исполнитель
[13 empty] | Содержание работ, № акта приемки из ТО №2 |  |  |  |  | Объем
1 |  |  | 2 |  |  |  | 3 | [5 empty] | 4 |  |  |  |  | 5 |  |  | 6 |  | 7
Таблица 6.1.1 – Сведения о стойках опор
Номер опоры |  |  | Тип опоры |  |  |  | Шифр опоры | [5 empty] | Заглубление (отклонение от нормы), +/–см |  |  |  |  | Год установки |  |  | Материал стойки |  | Марка стойки, подкоса |  |  | Кол-во стоек, шт. |  | Завод - изготовитель |  | Балансовая принадлежность другим организациям
1 |  |  | 2 |  |  |  | 3 | [5 empty] | 4 |  |  |  |  | 5 |  |  | 6 |  | 7 |  |  | 8 |  | 9 |  | 10
1 |  |  | К10-1Б | [14 empty] | 01.01.1982 |  |  | Железобетонная |  | СВ 110-35 |  |  | 2 |  |  |  | Собственное
1/ 1 |  |  | К10-1Б | [14 empty] | 01.01.1982 |  |  | Железобетонная |  | СВ 110-35 |  |  | 2 |  |  |  | Собственное
1/ 2 |  |  | ПтБ10-1 | [14 empty] | 01.01.1982 |  |  | Железобетонная |  | СВ 110-35 |  |  | 1 |  |  |  | Собственное
1/ 3 |  |  | ПтБ10-1 | [14 empty] | 01.01.1982 |  |  | Железобетонная |  | СВ 110-35 |  |  | 1 |  |  |  | Собственное
1/ 4 |  |  | К10-1Б | [14 empty] | 01.01.1982 |  |  | Железобетонная |  | СВ 110-35 |  |  | 2 |  |  |  | Собственное
1/ 5 |  |  | ПтБ10-1 | [14 empty] | 01.01.1982 |  |  | Железобетонная |  | СВ 110-35 |  |  | 1 |  |  |  | Собственное
1/ 6 |  |  | ПтБ10-1 | [14 empty] | 01.01.1982 |  |  | Железобетонная |  | СВ 110-35 |  |  | 1 |  |  |  | Собственное
1/ 7 |  |  | А10-2 | [14 empty] | 01.01.1982 |  |  | Железобетонная |  | СВ 110-35 |  |  | 2 |  |  |  | Собственное
1/ 8 |  |  | К10-1Б | [14 empty] | 01.01.1982 |  |  | Железобетонная |  | СВ 110-35 |  |  | 2 |  |  |  | Собственное
1/ 9 |  |  | ПтБ10-1 | [14 empty] | 01.01.1982 |  |  | Железобетонная |  | СВ 110-35 |  |  | 1 |  |  |  | Собственное
1/ 10 |  |  | ПтБ10-1 | [14 empty] | 01.01.1982 |  |  | Железобетонная |  | СВ 110-35 |  |  | 1 |  |  |  | Собственное
1/ 11 |  |  | ПтБ10-1 | [14 empty] | 01.01.1982 |  |  | Железобетонная |  | СВ 110-35 |  |  | 1 |  |  |  | Собственное
1/ 12 |  |  | ПтБ10-1 | [14 empty] | 01.01.1982 |  |  | Железобетонная |  | СВ 110-35 |  |  | 1 |  |  |  | Собственное
1/ 13 |  |  | ПтБ10-1 | [14 empty] | 01.01.1982 |  |  | Железобетонная |  | СВ 110-35 |  |  | 1 |  |  |  | Собственное
1/ 14 |  |  | ПтБ10-2 | [14 empty] | 01.01.1982 |  |  | Железобетонная |  | СВ 110-35 |  |  | 1 |  |  |  | Собственное
1/ 15 |  |  | УА10-1Б | [14 empty] | 01.01.1982 |  |  | Железобетонная |  | СВ 110-35 |  |  | 3 |  |  |  | Собственное
1/ 15а |  |  | ПтБ10-1 | [14 empty] | 01.01.1982 |  |  | Железобетонная |  | СВ 110-35 |  |  | 1 |  |  |  | Собственное
1/ 15б |  |  | К10-2 | [14 empty] | 01.01.1982 |  |  | Железобетонная |  | СВ 110-35 |  |  | 2 |  |  |  | Собственное
1/ 16 |  |  | ПтБ10-1 | [14 empty] | 01.01.1982 |  |  | Железобетонная |  | СВ 110-35 |  |  | 1 |  |  |  | Собственное
1/ 17 |  |  | ПтБ10-1 | [14 empty] | 01.01.1982 |  |  | Железобетонная |  | СВ 110-35 |  |  | 1 |  |  |  | Собственное
1/ 18 |  |  | УП10-2 | [14 empty] | 01.01.1982 |  |  | Железобетонная |  | СВ 110-35 |  |  | 2 |  |  |  | Собственное
1/ 19 |  |  | ПтБ10-1 | [14 empty] | 01.01.1982 |  |  | Железобетонная |  | СВ 110-35 |  |  | 1 |  |  |  | Собственное
1/ 20 |  |  | ПтБ10-1 | [14 empty] | 01.01.1982 |  |  | Железобетонная |  | СВ 110-35 |  |  | 1 |  |  |  | Собственное
1/ 21 |  |  | ПтБ10-1 | [14 empty] | 01.01.1982 |  |  | Железобетонная |  | СВ 110-35 |  |  | 1 |  |  |  | Собственное
1/ 22 |  |  | ПтБ10-1 | [14 empty] | 01.01.1982 |  |  | Железобетонная |  | СВ 110-35 |  |  | 1 |  |  |  | Собственное
1/ 23 |  |  | ПтБ10-1 | [14 empty] | 01.01.1982 |  |  | Железобетонная |  | СВ 110-35 |  |  | 1 |  |  |  | Собственное
1/ 24 |  |  | УП10-1Б | [14 empty] | 01.01.1982 |  |  | Железобетонная |  | СВ 110-35 |  |  | 2 |  |  |  | Собственное
1/ 25 |  |  | ПтБ10-1 | [14 empty] | 01.01.1982 |  |  | Железобетонная |  | СВ 110-35 |  |  | 1 |  |  |  | Собственное
1/ 26 |  |  | ПтБ10-1 | [14 empty] | 01.01.1982 |  |  | Железобетонная |  | СВ 110-35 |  |  | 1 |  |  |  | Собственное
1/ 27 |  |  | К10-1Б | [14 empty] | 01.01.1982 |  |  | Железобетонная |  | СВ 110-35 |  |  | 2 |  |  |  | Собственное
1/ 28 |  |  | А10-2 | [14 empty] | 01.01.1982 |  |  | Железобетонная |  | СВ 110-35 |  |  | 2 |  |  |  | Собственное
1/ 29 |  |  | А10-2 | [14 empty] | 01.01.1982 |  |  | Железобетонная |  | СВ 110-35 |  |  | 2 |  |  |  | Собственное
1/ 30 |  |  | ПтБ10-1 | [14 empty] | 01.01.1982 |  |  | Железобетонная |  | СВ 110-35 |  |  | 1 |  |  |  | Собственное
1/ 31 |  |  | К10-1Б | [14 empty] | 01.01.1982 |  |  | Железобетонная |  | СВ 110-35 |  |  | 2 |  |  |  | Собственное
1/ 32 |  |  | ПтБ10-1 | [14 empty] | 01.01.1982 |  |  | Железобетонная |  | СВ 110-35 |  |  | 1 |  |  |  | Собственное
1/ 33 |  |  | ПтБ10-1 | [14 empty] | 01.01.1982 |  |  | Железобетонная |  | СВ 110-35 |  |  | 1 |  |  |  | Собственное
1/ 34 |  |  | ПтБ10-1 | [14 empty] | 01.01.1982 |  |  | Железобетонная |  | СВ 110-35 |  |  | 1 |  |  |  | Собственное
1/ 35 |  |  | ПтБ10-1 | [14 empty] | 01.01.1982 |  |  | Железобетонная |  | СВ 110-35 |  |  | 1 |  |  |  | Собственное
1/ 36 |  |  | ПтБ10-1 | [14 empty] | 01.01.1982 |  |  | Железобетонная |  | СВ 110-35 |  |  | 1 |  |  |  | Собственное
1/ 37 |  |  | ПтБ10-1 | [14 empty] | 01.01.1982 |  |  | Железобетонная |  | СВ 110-35 |  |  | 1 |  |  |  | Собственное
1/ 38 |  |  | ПтБ10-1 | [14 empty] | 01.01.1982 |  |  | Железобетонная |  | СВ 110-35 |  |  | 1 |  |  |  | Собственное
1/ 39 |  |  | К10-1Б | [14 empty] | 01.01.1982 |  |  | Железобетонная |  | СВ 110-35 |  |  | 2 |  |  |  | Собственное
1/ 40 |  |  | ПтБ10-1 | [14 empty] | 01.01.1982 |  |  | Железобетонная |  | СВ 110-35 |  |  | 1 |  |  |  | Собственное
1/ 41 |  |  | ПтБ10-1 | [14 empty] | 01.01.1982 |  |  | Железобетонная |  | СВ 110-35 |  |  | 1 |  |  |  | Собственное
1/ 42 |  |  | ПтБ10-1 | [14 empty] | 01.01.1982 |  |  | Железобетонная |  | СВ 110-35 |  |  | 1 |  |  |  | Собственное
1/ 43 |  |  | УП10-1Б | [14 empty] | 01.09.2018 |  |  | Железобетонная |  | СВ 110-35 |  |  | 2 |  |  |  | Собственное
1/ 44 |  |  | А10-1Б | [14 empty] | 01.09.2018 |  |  | Железобетонная |  | СВ 110-35 |  |  | 2 |  |  |  | Собственное
1/ 45 |  |  | П10-2Б | [14 empty] | 01.09.2018 |  |  | Железобетонная |  | СВ 110-35 |  |  | 1 |  |  |  | Собственное
1/ 46 |  |  | К10-2Б | [14 empty] | 01.09.2018 |  |  | Железобетонная |  | СВ 110-35 |  |  | 2 |  |  |  | Собственное
1/ 47 |  |  | П10-1Б | [14 empty] | 01.09.2018 |  |  | Железобетонная |  | СВ 110-35 |  |  | 1 |  |  |  | Собственное
1/ 48 |  |  | П10-2Б | [14 empty] | 01.09.2018 |  |  | Железобетонная |  | СВ 110-35 |  |  | 1 |  |  |  | Собственное
1/ 49 |  |  | А10-1Б | [14 empty] | 01.09.2018 |  |  | Железобетонная |  | СВ 110-35 |  |  | 2 |  |  |  | Собственное
1/ 50 |  |  | П10-1Б | [14 empty] | 01.09.2018 |  |  | Железобетонная |  | СВ 110-35 |  |  | 1 |  |  |  | Собственное
1/ 51 |  |  | К10-2Б | [14 empty] | 01.01.1982 |  |  | Железобетонная |  | СВ 110-35 |  |  | 2 |  |  |  | Собственное
2 |  |  | ПтБ10-1 | [14 empty] | 01.01.1982 |  |  | Железобетонная |  | СВ 110-35 |  |  | 1 |  |  |  | Собственное
2/ 1 |  |  | П10-1Б | [14 empty] | 01.01.1982 |  |  | Железобетонная |  | СВ 110-35 |  |  | 1 |  |  |  | Собственное
2/ 2 |  |  | П10-1Б | [14 empty] | 01.01.1982 |  |  | Железобетонная |  | СВ 110-35 |  |  | 1 |  |  |  | Собственное
2/ 3 |  |  | П10-1Б | [14 empty] | 01.01.1982 |  |  | Железобетонная |  | СВ 110-35 |  |  | 1 |  |  |  | Собственное
2/ 4 |  |  | П10-1Б | [14 empty] | 01.01.1982 |  |  | Железобетонная |  | СВ 110-35 |  |  | 1 |  |  |  | Собственное
2/ 5 |  |  | П10-1Б | [14 empty] | 01.01.1982 |  |  | Железобетонная |  | СВ 110-35 |  |  | 1 |  |  |  | Собственное
2/ 6 |  |  | П10-1Б | [14 empty] | 01.01.1982 |  |  | Железобетонная |  | СВ 110-35 |  |  | 1 |  |  |  | Собственное
2/ 7 |  |  | П10-1Б | [14 empty] | 01.01.1982 |  |  | Железобетонная |  | СВ 110-35 |  |  | 1 |  |  |  | Собственное
2/ 8 |  |  | П10-1Б | [14 empty] | 01.01.1982 |  |  | Железобетонная |  | СВ 110-35 |  |  | 1 |  |  |  | Собственное
2/ 9 |  |  | П10-1Б | [14 empty] | 01.01.1982 |  |  | Железобетонная |  | СВ 110-35 |  |  | 1 |  |  |  | Собственное
2/ 10 |  |  | П10-1Б | [14 empty] | 01.01.1982 |  |  | Железобетонная |  | СВ 110-35 |  |  | 1 |  |  |  | Собственное
2/ 11 |  |  | П10-1Б | [14 empty] | 01.01.1982 |  |  | Железобетонная |  | СВ 110-35 |  |  | 1 |  |  |  | Собственное
2/ 12 |  |  | П10-1Б | [14 empty] | 01.01.1982 |  |  | Железобетонная |  | СВ 110-35 |  |  | 1 |  |  |  | Собственное
2/ 13 |  |  | П10-1Б | [14 empty] | 01.01.1982 |  |  | Железобетонная |  | СВ 110-35 |  |  | 1 |  |  |  | Собственное
2/ 14 |  |  | П10-1Б | [14 empty] | 01.01.1982 |  |  | Железобетонная |  | СВ 110-35 |  |  | 1 |  |  |  | Собственное
2/ 15 |  |  | УП10-1Б | [14 empty] | 01.01.1982 |  |  | Железобетонная |  | СВ 110-35 |  |  | 2 |  |  |  | Собственное
2/ 16 |  |  | П10-1Б | [14 empty] | 01.01.1982 |  |  | Железобетонная |  | СВ 110-35 |  |  | 1 |  |  |  | Собственное
2/ 17 |  |  | П10-1Б | [14 empty] | 01.01.1982 |  |  | Железобетонная |  | СВ 110-35 |  |  | 1 |  |  |  | Собственное
2/ 18 |  |  | П10-1Б | [14 empty] | 01.01.1982 |  |  | Железобетонная |  | СВ 110-35 |  |  | 1 |  |  |  | Собственное
2/ 19 |  |  | О10-1Б | [14 empty] | 01.01.1982 |  |  | Железобетонная |  | СВ 110-35 |  |  | 2 |  |  |  | Собственное
2/ 19а |  |  | К10-1Б | [14 empty] | 01.01.1982 |  |  | Железобетонная |  | СВ 110-35 |  |  | 2 |  |  |  | Собственное
2/ 20 |  |  | П10-2Б | [14 empty] | 01.01.1982 |  |  | Железобетонная |  | СВ 110-35 |  |  | 1 |  |  |  | Собственное
2/ 21 |  |  | УП10-1Б | [14 empty] | 01.01.1982 |  |  | Железобетонная |  | СВ 110-35 |  |  | 2 |  |  |  | Собственное
2/ 22 |  |  | ПтБ10-2 | [14 empty] | 01.01.1982 |  |  | Железобетонная |  | СВ 110-35 |  |  | 1 |  |  |  | Собственное
2/ 23 |  |  | ПтБ10-2 | [14 empty] | 01.01.1982 |  |  | Железобетонная |  | СВ 110-35 |  |  | 1 |  |  |  | Собственное
2/ 24 |  |  | П10-1Б | [14 empty] | 01.01.1982 |  |  | Железобетонная |  | СВ 110-35 |  |  | 1 |  |  |  | Собственное
2/ 25 |  |  | П10-1Б | [14 empty] | 01.01.1982 |  |  | Железобетонная |  | СВ 110-35 |  |  | 1 |  |  |  | Собственное
2/ 26 |  |  | К10-1Б | [14 empty] | 01.01.1982 |  |  | Железобетонная |  | СВ 110-35 |  |  | 2 |  |  |  | Собственное
2/ 27 |  |  | К10-1Б | [14 empty] | 01.01.1982 |  |  | Железобетонная |  | СВ 110-35 |  |  | 2 |  |  |  | Собственное
2/ 28 |  |  | ПтБ10-2 | [14 empty] | 01.01.1982 |  |  | Железобетонная |  | СВ 110-35 |  |  | 1 |  |  |  | Собственное
2/ 29 |  |  | О10-1Б | [14 empty] | 01.01.1982 |  |  | Железобетонная |  | СВ 110-35 |  |  | 2 |  |  |  | Собственное
2/ 29а |  |  | ПтБ10-2 | [14 empty] | 01.01.1982 |  |  | Железобетонная |  | СВ 110-35 |  |  | 1 |  |  |  | Собственное
2/ 29б |  |  | К10-1Б | [14 empty] | 01.01.1982 |  |  | Железобетонная |  | СВ 110-35 |  |  | 2 |  |  |  | Собственное
2/ 30 |  |  | П10-1Б | [14 empty] | 01.01.1982 |  |  | Железобетонная |  | СВ 110-35 |  |  | 1 |  |  |  | Собственное
2/ 31 |  |  | К10-2Б | [14 empty] | 01.01.1982 |  |  | Железобетонная |  | СВ 110-35 |  |  | 2 |  |  |  | Собственное
2/ 32 |  |  | К10-1Б | [14 empty] | 01.01.1982 |  |  | Железобетонная |  | СВ 110-35 |  |  | 2 |  |  |  | Собственное
2/ 33 |  |  | К10-2Б | [14 empty] | 01.01.1982 |  |  | Железобетонная |  | СВ 110-35 |  |  | 2 |  |  |  | Собственное
2/ 34 |  |  | П10-1Б | [14 empty] | 01.01.1982 |  |  | Железобетонная |  | СВ 110-35 |  |  | 1 |  |  |  | Собственное
2/ 35 |  |  | П10-1Б | [14 empty] | 01.01.1982 |  |  | Железобетонная |  | СВ 110-35 |  |  | 1 |  |  |  | Собственное
2/ 36 |  |  | П10-1Б | [14 empty] | 01.01.1982 |  |  | Железобетонная |  | СВ 110-35 |  |  | 1 |  |  |  | Собственное
2/ 37 |  |  | А10-1Б | [14 empty] | 01.01.1982 |  |  | Железобетонная |  | СВ 110-35 |  |  | 2 |  |  |  | Собственное
2/ 38 |  |  | П10-2Б | [14 empty] | 01.01.1982 |  |  | Железобетонная |  | СВ 110-35 |  |  | 1 |  |  |  | Собственное
2/ 39 |  |  | А10-1Б | [14 empty] | 01.01.1982 |  |  | Железобетонная |  | СВ 110-35 |  |  | 2 |  |  |  | Собственное
2/ 40 |  |  | А10-1Б | [14 empty] | 01.01.1982 |  |  | Железобетонная |  | СВ 110-35 |  |  | 2 |  |  |  | Собственное
3 |  |  | УА10-2Б | [14 empty] | 01.01.1982 |  |  | Железобетонная |  | СВ 110-35 |  |  | 3 |  |  |  | Собственное
4 |  |  | П10-1Б | [14 empty] | 01.01.1982 |  |  | Железобетонная |  | СВ 110-35 |  |  | 1 |  |  |  | Собственное
5 |  |  | ПтБ10-1 | [14 empty] | 01.01.1982 |  |  | Железобетонная |  | СВ 110-35 |  |  | 1 |  |  |  | Собственное
6 |  |  | ПтБ10-1 | [14 empty] | 01.01.1982 |  |  | Железобетонная |  | СВ 110-35 |  |  | 1 |  |  |  | Собственное
7 |  |  | ПтБ10-1 | [14 empty] | 01.01.1982 |  |  | Железобетонная |  | СВ 110-35 |  |  | 1 |  |  |  | Собственное
8 |  |  | ПтБ10-1 | [14 empty] | 01.01.1982 |  |  | Железобетонная |  | СВ 110-35 |  |  | 1 |  |  |  | Собственное
9 |  |  | К10-2Б | [14 empty] | 01.01.1982 |  |  | Железобетонная |  | СВ 110-35 |  |  | 2 |  |  |  | Собственное
10 |  |  | ПтБ10-1 | [14 empty] | 01.01.1982 |  |  | Железобетонная |  | СВ 110-35 |  |  | 1 |  |  |  | Собственное
11 |  |  | ПтБ10-1 | [14 empty] | 01.01.1982 |  |  | Железобетонная |  | СВ 110-35 |  |  | 1 |  |  |  | Собственное
12 |  |  | ПтБ10-1 | [14 empty] | 01.01.1982 |  |  | Железобетонная |  | СВ 110-35 |  |  | 1 |  |  |  | Собственное
13 |  |  | ПтБ10-1 | [14 empty] | 01.01.1982 |  |  | Железобетонная |  | СВ 110-35 |  |  | 1 |  |  |  | Собственное
14 |  |  | ПтБ10-1 | [14 empty] | 01.01.1982 |  |  | Железобетонная |  | СВ 110-35 |  |  | 1 |  |  |  | Собственное
15 |  |  | ПтБ10-1 | [14 empty] | 01.01.1982 |  |  | Железобетонная |  | СВ 110-35 |  |  | 1 |  |  |  | Собственное
16 |  |  | ПтБ10-1 | [14 empty] | 01.01.1982 |  |  | Железобетонная |  | СВ 110-35 |  |  | 1 |  |  |  | Собственное
17 |  |  | ПтБ10-1 | [14 empty] | 01.01.1982 |  |  | Железобетонная |  | СВ 110-35 |  |  | 1 |  |  |  | Собственное
18 |  |  | ПтБ10-1 | [14 empty] | 01.01.1982 |  |  | Железобетонная |  | СВ 110-35 |  |  | 1 |  |  |  | Собственное
19 |  |  | УП10-2 | [14 empty] | 01.01.1982 |  |  | Железобетонная |  | СВ 110-35 |  |  | 2 |  |  |  | Собственное
20 |  |  | ПтБ10-1 | [14 empty] | 01.01.1982 |  |  | Железобетонная |  | СВ 110-35 |  |  | 1 |  |  |  | Собственное
21 |  |  | АП10-2 | [14 empty] | 01.01.1982 |  |  | Железобетонная |  | СВ 110-35 |  |  | 2 |  |  |  | Собственное
22 |  |  | АП10-2 | [14 empty] | 01.01.1982 |  |  | Железобетонная |  | СВ 110-35 |  |  | 2 |  |  |  | Собственное
23 |  |  | УА10-2Б | [14 empty] | 01.01.1982 |  |  | Железобетонная |  | СВ 110-35 |  |  | 3 |  |  |  | Собственное
24 |  |  | УП10-1Б | [14 empty] | 01.01.1982 |  |  | Железобетонная |  | СВ 110-35 |  |  | 2 |  |  |  | Собственное
25 |  |  | ПкБ10-1 | [14 empty] | 01.01.1982 |  |  | Железобетонная |  | СВ 110-35 |  |  | 1 |  |  |  | Собственное
26 |  |  | ПкБ10-1 | [14 empty] | 01.01.1982 |  |  | Железобетонная |  | СВ 110-35 |  |  | 1 |  |  |  | Собственное
27 |  |  | ПкБ10-1 | [14 empty] | 01.01.1982 |  |  | Железобетонная |  | СВ 110-35 |  |  | 1 |  |  |  | Собственное
28 |  |  | ПкБ10-1 | [14 empty] | 01.01.1982 |  |  | Железобетонная |  | СВ 110-35 |  |  | 1 |  |  |  | Собственное
29 |  |  | ПкБ10-1 | [14 empty] | 01.01.1982 |  |  | Железобетонная |  | СВ 110-35 |  |  | 1 |  |  |  | Собственное
30 |  |  | К10-1Б | [14 empty] | 01.01.1982 |  |  | Железобетонная |  | СВ 110-35 |  |  | 2 |  |  |  | Собственное
31 |  |  | ПкБ10-1 | [14 empty] | 01.01.1982 |  |  | Железобетонная |  | СВ 110-35 |  |  | 1 |  |  |  | Собственное
32 |  |  | ПкБ10-1 | [14 empty] | 01.01.1982 |  |  | Железобетонная |  | СВ 110-35 |  |  | 1 |  |  |  | Собственное
33 |  |  | ПкБ10-1 | [14 empty] | 01.01.1982 |  |  | Железобетонная |  | СВ 110-35 |  |  | 1 |  |  |  | Собственное
34 |  |  | П10-2Б | [14 empty] | 01.01.1982 |  |  | Железобетонная |  | СВ 110-35 |  |  | 1 |  |  |  | Собственное
35 |  |  | К10-2Б | [14 empty] | 01.01.1982 |  |  | Железобетонная |  | СВ 110-35 |  |  | 2 |  |  |  | Собственное
36 |  |  | П10-2Б | [14 empty] | 01.01.1982 |  |  | Железобетонная |  | СВ 110-35 |  |  | 1 |  |  |  | Собственное
37 |  |  | А10-1Б | [14 empty] | 01.01.1982 |  |  | Железобетонная |  | СВ 110-35 |  |  | 2 |  |  |  | Собственное
38 |  |  | К10-2Б | [14 empty] | 01.01.1982 |  |  | Железобетонная |  | СВ 110-35 |  |  | 2 |  |  |  | Собственное
39 |  |  | П10-2Б | [14 empty] | 01.01.1982 |  |  | Железобетонная |  | СВ 110-35 |  |  | 1 |  |  |  | Собственное
40 |  |  | УА10-2Б | [14 empty] | 01.01.1982 |  |  | Железобетонная |  | СВ 110-35 |  |  | 3 |  |  |  | Собственное
41 |  |  | К10-1Б | [14 empty] | 01.01.1982 |  |  | Железобетонная |  | СВ 110-35 |  |  | 2 |  |  |  | Собственное
42 |  |  | ПтБ10-2 | [14 empty] | 01.01.1982 |  |  | Железобетонная |  | СВ 110-35 |  |  | 1 |  |  |  | Собственное
43 |  |  | ПтБ10-2 | [14 empty] | 01.01.1982 |  |  | Железобетонная |  | СВ 110-35 |  |  | 1 |  |  |  | Собственное
44 |  |  | ПтБ10-2 | [14 empty] | 01.01.1982 |  |  | Железобетонная |  | СВ 110-35 |  |  | 1 |  |  |  | Собственное
45 |  |  | ПтБ10-2 | [14 empty] | 01.01.1982 |  |  | Железобетонная |  | СВ 110-35 |  |  | 1 |  |  |  | Собственное
46 |  |  | ПтБ10-2 | [14 empty] | 01.01.1982 |  |  | Железобетонная |  | СВ 110-35 |  |  | 1 |  |  |  | Собственное
47 |  |  | ПтБ10-2 | [14 empty] | 01.01.1982 |  |  | Железобетонная |  | СВ 110-35 |  |  | 1 |  |  |  | Собственное
48 |  |  | ПтБ10-2 | [14 empty] | 01.01.1982 |  |  | Железобетонная |  | СВ 110-35 |  |  | 1 |  |  |  | Собственное
49 |  |  | ПтБ10-1 | [14 empty] | 01.01.1982 |  |  | Железобетонная |  | СВ 110-35 |  |  | 1 |  |  |  | Собственное
50 |  |  | ПтБ10-1 | [14 empty] | 01.01.1982 |  |  | Железобетонная |  | СВ 110-35 |  |  | 1 |  |  |  | Собственное
51 |  |  | ПтБ10-1 | [14 empty] | 01.01.1982 |  |  | Железобетонная |  | СВ 110-35 |  |  | 1 |  |  |  | Собственное
52 |  |  | ПтБ10-1 | [14 empty] | 01.01.1982 |  |  | Железобетонная |  | СВ 110-35 |  |  | 1 |  |  |  | Собственное
53 |  |  | ПтБ10-1 | [14 empty] | 01.01.1982 |  |  | Железобетонная |  | СВ 110-35 |  |  | 1 |  |  |  | Собственное
54 |  |  | ПтБ10-1 | [14 empty] | 01.01.1982 |  |  | Железобетонная |  | СВ 110-35 |  |  | 1 |  |  |  | Собственное
55 |  |  | ПтБ10-1 | [14 empty] | 01.01.1982 |  |  | Железобетонная |  | СВ 110-35 |  |  | 1 |  |  |  | Собственное
56 |  |  | ПтБ10-1 | [14 empty] | 01.01.1982 |  |  | Железобетонная |  | СВ 110-35 |  |  | 1 |  |  |  | Собственное
57 |  |  | ПтБ10-1 | [14 empty] | 01.01.1982 |  |  | Железобетонная |  | СВ 110-35 |  |  | 1 |  |  |  | Собственное
58 |  |  | ПтБ10-1 | [14 empty] | 01.01.1982 |  |  | Железобетонная |  | СВ 110-35 |  |  | 1 |  |  |  | Собственное
59 |  |  | ПтБ10-1 | [14 empty] | 01.01.1982 |  |  | Железобетонная |  | СВ 110-35 |  |  | 1 |  |  |  | Собственное
60 |  |  | ПтБ10-1 | [14 empty] | 01.01.1982 |  |  | Железобетонная |  | СВ 110-35 |  |  | 1 |  |  |  | Собственное
61 |  |  | ПтБ10-1 | [14 empty] | 01.01.1982 |  |  | Железобетонная |  | СВ 110-35 |  |  | 1 |  |  |  | Собственное
62 |  |  | ПтБ10-1 | [14 empty] | 01.01.1982 |  |  | Железобетонная |  | СВ 110-35 |  |  | 1 |  |  |  | Собственное
63 |  |  | ПтБ10-1 | [14 empty] | 01.01.1982 |  |  | Железобетонная |  | СВ 110-35 |  |  | 1 |  |  |  | Собственное
64 |  |  | УА10-2Б | [14 empty] | 01.01.1982 |  |  | Железобетонная |  | СВ 110-35 |  |  | 3 |  |  |  | Собственное
65 |  |  | К10-1Б | [14 empty] | 01.01.1982 |  |  | Железобетонная |  | СВ 110-35 |  |  | 2 |  |  |  | Собственное
66 |  |  | К10-1Б | [14 empty] | 01.01.1982 |  |  | Железобетонная |  | СВ 110-35 |  |  | 2 |  |  |  | Собственное
67 |  |  | К10-1Б | [14 empty] | 01.01.1982 |  |  | Железобетонная |  | СВ 110-35 |  |  | 2 |  |  |  | Собственное
68 |  |  | К10-1Б | [14 empty] | 01.01.1982 |  |  | Железобетонная |  | СВ 110-35 |  |  | 2 |  |  |  | Собственное
69 |  |  | ПтБ10-2 | [14 empty] | 01.01.1982 |  |  | Железобетонная |  | СВ 110-35 |  |  | 1 |  |  |  | Собственное
70 |  |  | ПтБ10-2 | [14 empty] | 01.01.1982 |  |  | Железобетонная |  | СВ 110-35 |  |  | 1 |  |  |  | Собственное
71 |  |  | ПтБ10-2 | [14 empty] | 01.01.1982 |  |  | Железобетонная |  | СВ 110-35 |  |  | 1 |  |  |  | Собственное
72 |  |  | К10-2Б | [14 empty] | 01.01.1982 |  |  | Железобетонная |  | СВ 110-35 |  |  | 2 |  |  |  | Собственное
73 |  |  | П2П10-2Б | [14 empty] | 01.01.1982 |  |  | Железобетонная |  | СВ 110-35 |  |  | 1 |  |  |  | Собственное
74 |  |  | АП10-2 | [14 empty] | 01.01.1982 |  |  | Железобетонная |  | СВ 110-35 |  |  | 2 |  |  |  | Собственное
75 |  |  | АП10-2 | [14 empty] | 01.01.1982 |  |  | Железобетонная |  | СВ 110-35 |  |  | 2 |  |  |  | Собственное
76 |  |  | УА10-2 | [14 empty] | 01.01.1982 |  |  | Железобетонная |  | СВ 110-35 |  |  | 3 |  |  |  | Собственное
77 |  |  | П2П10-2Б | [14 empty] | 01.01.1982 |  |  | Железобетонная |  | СВ 110-35 |  |  | 1 |  |  |  | Собственное
78 |  |  | УП10-2 | [14 empty] | 01.01.1982 |  |  | Железобетонная |  | СВ 110-35 |  |  | 2 |  |  |  | Собственное
79 |  |  | ПтБ10-1 | [14 empty] | 01.01.1982 |  |  | Железобетонная |  | СВ 110-35 |  |  | 1 |  |  |  | Собственное
80 |  |  | ПтБ10-1 | [14 empty] | 01.01.1982 |  |  | Железобетонная |  | СВ 110-35 |  |  | 1 |  |  |  | Собственное
81 |  |  | ПтБ10-1 | [14 empty] | 01.01.1982 |  |  | Железобетонная |  | СВ 110-35 |  |  | 1 |  |  |  | Собственное
82 |  |  | ПтБ10-1 | [14 empty] | 01.01.1982 |  |  | Железобетонная |  | СВ 110-35 |  |  | 1 |  |  |  | Собственное
83 |  |  | УП10-2 | [14 empty] | 01.01.1982 |  |  | Железобетонная |  | СВ 110-35 |  |  | 2 |  |  |  | Собственное
84 |  |  | ПтБ10-1 | [14 empty] | 01.01.1982 |  |  | Железобетонная |  | СВ 110-35 |  |  | 1 |  |  |  | Собственное
85 |  |  | УП10-2 | [14 empty] | 01.01.1982 |  |  | Железобетонная |  | СВ 110-35 |  |  | 2 |  |  |  | Собственное
86 |  |  | ПтБ10-1 | [14 empty] | 01.01.1982 |  |  | Железобетонная |  | СВ 110-35 |  |  | 1 |  |  |  | Собственное
87 |  |  | П10-1Б | [14 empty] | 01.01.1982 |  |  | Железобетонная |  | СВ 110-35 |  |  | 1 |  |  |  | Собственное
88 |  |  | ПтБ10-1 | [14 empty] | 01.01.1982 |  |  | Железобетонная |  | СВ 110-35 |  |  | 1 |  |  |  | Собственное
89 |  |  | ПтБ10-1 | [14 empty] | 01.01.1982 |  |  | Железобетонная |  | СВ 110-35 |  |  | 1 |  |  |  | Собственное
90 |  |  | ПтБ10-1 | [14 empty] | 01.01.1982 |  |  | Железобетонная |  | СВ 110-35 |  |  | 1 |  |  |  | Собственное
91 |  |  | ПтБ10-1 | [14 empty] | 01.01.1982 |  |  | Железобетонная |  | СВ 110-35 |  |  | 1 |  |  |  | Собственное
92 |  |  | ПтБ10-1 | [14 empty] | 01.01.1982 |  |  | Железобетонная |  | СВ 110-35 |  |  | 1 |  |  |  | Собственное
93 |  |  | ПтБ10-1 | [14 empty] | 01.01.1982 |  |  | Железобетонная |  | СВ 110-35 |  |  | 1 |  |  |  | Собственное
94 |  |  | ПтБ10-1 | [14 empty] | 01.01.1982 |  |  | Железобетонная |  | СВ 110-35 |  |  | 1 |  |  |  | Собственное
95 |  |  | ПтБ10-1 | [14 empty] | 01.01.1982 |  |  | Железобетонная |  | СВ 110-35 |  |  | 1 |  |  |  | Собственное
96 |  |  | ПтБ10-1 | [14 empty] | 01.01.1982 |  |  | Железобетонная |  | СВ 110-35 |  |  | 1 |  |  |  | Собственное
97 |  |  | К10-1Б | [14 empty] | 01.01.1982 |  |  | Железобетонная |  | СВ 110-35 |  |  | 2 |  |  |  | Собственное
98 |  |  | ПтБ10-1 | [14 empty] | 01.01.1982 |  |  | Железобетонная |  | СВ 110-35 |  |  | 1 |  |  |  | Собственное
99 |  |  | П10-1Б | [14 empty] | 01.01.1982 |  |  | Железобетонная |  | СВ 110-35 |  |  | 1 |  |  |  | Собственное
100 |  |  | ПтБ10-1 | [14 empty] | 01.01.1982 |  |  | Железобетонная |  | СВ 110-35 |  |  | 1 |  |  |  | Собственное
101 |  |  | ПтБ10-1 | [14 empty] | 01.01.1982 |  |  | Железобетонная |  | СВ 110-35 |  |  | 1 |  |  |  | Собственное
102 |  |  | К10-1Б | [14 empty] | 01.01.1982 |  |  | Железобетонная |  | СВ 110-35 |  |  | 2 |  |  |  | Собственное
103 |  |  | ПтБ10-2 | [14 empty] | 01.01.1982 |  |  | Железобетонная |  | СВ 110-35 |  |  | 1 |  |  |  | Собственное
104 |  |  | П10-1Б | [14 empty] | 01.01.1982 |  |  | Железобетонная |  | СВ 110-35 |  |  | 1 |  |  |  | Собственное
105 |  |  | ПтБ10-1 | [14 empty] | 01.01.1982 |  |  | Железобетонная |  | СВ 110-35 |  |  | 1 |  |  |  | Собственное
106 |  |  | ПтБ10-1 | [14 empty] | 01.01.1982 |  |  | Железобетонная |  | СВ 110-35 |  |  | 1 |  |  |  | Собственное
107 |  |  | ПтБ10-1 | [14 empty] | 01.01.1982 |  |  | Железобетонная |  | СВ 110-35 |  |  | 1 |  |  |  | Собственное
108 |  |  | ПтБ10-1 | [14 empty] | 01.01.1982 |  |  | Железобетонная |  | СВ 110-35 |  |  | 1 |  |  |  | Собственное
109 |  |  | ПтБ10-1 | [14 empty] | 01.01.1982 |  |  | Железобетонная |  | СВ 110-35 |  |  | 1 |  |  |  | Собственное
110 |  |  | ПтБ10-1 | [14 empty] | 01.01.1982 |  |  | Железобетонная |  | СВ 110-35 |  |  | 1 |  |  |  | Собственное
111 |  |  | К10-2 | [14 empty] | 01.01.1982 |  |  | Железобетонная |  | СВ 110-35 |  |  | 2 |  |  |  | Собственное
112 |  |  | ОП10-1Б | [14 empty] | 01.01.1982 |  |  | Железобетонная |  | СВ 110-35 |  |  | 1 |  |  |  | Собственное
113 |  |  | П10-1Б | [14 empty] | 01.01.1982 |  |  | Железобетонная |  | СВ 110-35 |  |  | 1 |  |  |  | Собственное
114 |  |  | П10-1Б | [14 empty] | 01.01.1982 |  |  | Железобетонная |  | СВ 110-35 |  |  | 1 |  |  |  | Собственное
115 |  |  | П10-1Б | [14 empty] | 01.01.1982 |  |  | Железобетонная |  | СВ 110-35 |  |  | 1 |  |  |  | Собственное
116 |  |  | П10-1Б | [14 empty] | 01.01.1982 |  |  | Железобетонная |  | СВ 110-35 |  |  | 1 |  |  |  | Собственное
117 |  |  | П10-1Б | [14 empty] | 01.01.1982 |  |  | Железобетонная |  | СВ 110-35 |  |  | 1 |  |  |  | Собственное
118 |  |  | П10-1Б | [14 empty] | 01.01.1982 |  |  | Железобетонная |  | СВ 110-35 |  |  | 1 |  |  |  | Собственное
119 |  |  | П10-1Б | [14 empty] | 01.01.1982 |  |  | Железобетонная |  | СВ 110-35 |  |  | 1 |  |  |  | Собственное
120 |  |  | П10-1Б | [14 empty] | 01.01.1982 |  |  | Железобетонная |  | СВ 110-35 |  |  | 1 |  |  |  | Собственное
121 |  |  | П10-1Б | [14 empty] | 01.01.1982 |  |  | Железобетонная |  | СВ 110-35 |  |  | 1 |  |  |  | Собственное
122 |  |  | П10-1Б | [14 empty] | 01.01.1982 |  |  | Железобетонная |  | СВ 110-35 |  |  | 1 |  |  |  | Собственное
123 |  |  | П10-1Б | [14 empty] | 01.01.1982 |  |  | Железобетонная |  | СВ 110-35 |  |  | 1 |  |  |  | Собственное
124 |  |  | П10-1Б | [14 empty] | 01.01.1982 |  |  | Железобетонная |  | СВ 110-35 |  |  | 1 |  |  |  | Собственное
125 |  |  | П10-1Б | [14 empty] | 01.01.1982 |  |  | Железобетонная |  | СВ 110-35 |  |  | 1 |  |  |  | Собственное
126 |  |  | П10-1Б | [14 empty] | 01.01.1982 |  |  | Железобетонная |  | СВ 110-35 |  |  | 1 |  |  |  | Собственное
127 |  |  | П10-1Б | [14 empty] | 01.01.1982 |  |  | Железобетонная |  | СВ 110-35 |  |  | 1 |  |  |  | Собственное
128 |  |  | П10-1Б | [14 empty] | 01.01.1982 |  |  | Железобетонная |  | СВ 110-35 |  |  | 1 |  |  |  | Собственное
129 |  |  | А10-1Б | [14 empty] | 01.01.1982 |  |  | Железобетонная |  | СВ 110-35 |  |  | 2 |  |  |  | Собственное
130 |  |  | П10-1Б | [14 empty] | 01.01.1982 |  |  | Железобетонная |  | СВ 110-35 |  |  | 1 |  |  |  | Собственное
131 |  |  | П10-1Б | [14 empty] | 01.01.1982 |  |  | Железобетонная |  | СВ 110-35 |  |  | 1 |  |  |  | Собственное
132 |  |  | П10-1Б | [14 empty] | 01.01.1982 |  |  | Железобетонная |  | СВ 110-35 |  |  | 1 |  |  |  | Собственное
133 |  |  | П10-1Б | [14 empty] | 01.01.1982 |  |  | Железобетонная |  | СВ 110-35 |  |  | 1 |  |  |  | Собственное
134 |  |  | П10-1Б | [14 empty] | 01.01.1982 |  |  | Железобетонная |  | СВ 110-35 |  |  | 1 |  |  |  | Собственное
135 |  |  | ПтБ10-2 | [14 empty] | 01.01.1982 |  |  | Железобетонная |  | СВ 110-35 |  |  | 1 |  |  |  | Собственное
136 |  |  | ПтБ10-2 | [14 empty] | 01.01.1982 |  |  | Железобетонная |  | СВ 110-35 |  |  | 1 |  |  |  | Собственное
137 |  |  | ПтБ10-2 | [14 empty] | 01.01.1982 |  |  | Железобетонная |  | СВ 110-35 |  |  | 1 |  |  |  | Собственное
138 |  |  | ПтБ10-2 | [14 empty] | 01.01.1982 |  |  | Железобетонная |  | СВ 110-35 |  |  | 1 |  |  |  | Собственное
139 |  |  | К10-2Б | [14 empty] | 01.01.1982 |  |  | Железобетонная |  | СВ 110-35 |  |  | 2 |  |  |  | Собственное
139а |  |  | А10-1Б | [14 empty] | 01.01.1982 |  |  | Железобетонная |  | СВ 110-35 |  |  | 2 |  |  |  | Собственное
140 |  |  | П10-1Б | [14 empty] | 01.01.1982 |  |  | Железобетонная |  | СВ 110-35 |  |  | 1 |  |  |  | Собственное
141 |  |  | ПтБ10-2 | [14 empty] | 01.01.1982 |  |  | Железобетонная |  | СВ 110-35 |  |  | 1 |  |  |  | Собственное
142 |  |  | К10-2Б | [14 empty] | 01.01.1982 |  |  | Железобетонная |  | СВ 110-35 |  |  | 2 |  |  |  | Собственное
143 |  |  | П10-1Б | [14 empty] | 01.01.1982 |  |  | Железобетонная |  | СВ 110-35 |  |  | 1 |  |  |  | Собственное
144 |  |  | ПтБ10-1 | [14 empty] | 01.01.1982 |  |  | Железобетонная |  | СВ 110-35 |  |  | 1 |  |  |  | Собственное
145 |  |  | ПтБ10-1 | [14 empty] | 01.01.1982 |  |  | Железобетонная |  | СВ 110-35 |  |  | 1 |  |  |  | Собственное
146 |  |  | ПтБ10-1 | [14 empty] | 01.01.1982 |  |  | Железобетонная |  | СВ 110-35 |  |  | 1 |  |  |  | Собственное
147 |  |  | ПтБ10-1 | [14 empty] | 01.01.1982 |  |  | Железобетонная |  | СВ 110-35 |  |  | 1 |  |  |  | Собственное
148 |  |  | К10-2Б | [14 empty] | 01.01.1982 |  |  | Железобетонная |  | СВ 110-35 |  |  | 2 |  |  |  | Собственное
149 |  |  | П10-1Б | [14 empty] | 01.01.1982 |  |  | Железобетонная |  | СВ 110-35 |  |  | 1 |  |  |  | Собственное
150 |  |  | ПтБ10-1 | [14 empty] | 01.01.1982 |  |  | Железобетонная |  | СВ 110-35 |  |  | 1 |  |  |  | Собственное
151 |  |  | О10-1Б | [14 empty] | 01.01.1982 |  |  | Железобетонная |  | СВ 110-35 |  |  | 2 |  |  |  | Собственное
152 |  |  | П10-1Б | [14 empty] | 01.01.1982 |  |  | Железобетонная |  | СВ 110-35 |  |  | 1 |  |  |  | Собственное
153 |  |  | ПтБ10-1 | [14 empty] | 01.01.1982 |  |  | Железобетонная |  | СВ 110-35 |  |  | 1 |  |  |  | Собственное
154 |  |  | А10-1Б | [14 empty] | 01.01.1982 |  |  | Железобетонная |  | СВ 110-35 |  |  | 2 |  |  |  | Собственное
155 |  |  | П10-1Б | [14 empty] | 01.01.1982 |  |  | Железобетонная |  | СВ 110-35 |  |  | 1 |  |  |  | Собственное
156 |  |  | ПтБ10-1 | [14 empty] | 01.01.1982 |  |  | Железобетонная |  | СВ 110-35 |  |  | 1 |  |  |  | Собственное
157 |  |  | ПтБ10-1 | [14 empty] | 01.01.1982 |  |  | Железобетонная |  | СВ 110-35 |  |  | 1 |  |  |  | Собственное
158 |  |  | ПтБ10-1 | [14 empty] | 01.01.1982 |  |  | Железобетонная |  | СВ 110-35 |  |  | 1 |  |  |  | Собственное
159 |  |  | ПтБ10-1 | [14 empty] | 01.01.1982 |  |  | Железобетонная |  | СВ 110-35 |  |  | 1 |  |  |  | Собственное
160 |  |  | А10-1Б | [14 empty] | 01.01.1982 |  |  | Железобетонная |  | СВ 110-35 |  |  | 2 |  |  |  | Собственное
161 |  |  | ПтБ10-2 | [14 empty] | 01.01.1982 |  |  | Железобетонная |  | СВ 110-35 |  |  | 1 |  |  |  | Собственное
162 |  |  | ПтБ10-2 | [14 empty] | 01.01.1982 |  |  | Железобетонная |  | СВ 110-35 |  |  | 1 |  |  |  | Собственное
163 |  |  | ПтБ10-2 | [14 empty] | 01.01.1982 |  |  | Железобетонная |  | СВ 110-35 |  |  | 1 |  |  |  | Собственное
164 |  |  | ПтБ10-2 | [14 empty] | 01.01.1982 |  |  | Железобетонная |  | СВ 110-35 |  |  | 1 |  |  |  | Собственное
165 |  |  | ПтБ10-2 | [14 empty] | 01.01.1982 |  |  | Железобетонная |  | СВ 110-35 |  |  | 1 |  |  |  | Собственное
166 |  |  | П10-1Б | [14 empty] | 01.01.1982 |  |  | Железобетонная |  | СВ 110-35 |  |  | 1 |  |  |  | Собственное
167 |  |  | К10-1Б | [14 empty] | 01.01.1982 |  |  | Железобетонная |  | СВ 110-35 |  |  | 2 |  |  |  | Собственное
Таблица 6.1.2 – Сведения о траверсах
Номер опоры |  |  | Траверса
|  |  | Марка |  |  |  |  | Кол-во, шт. | [5 empty] | Год установки
1 |  |  | 2 |  |  |  |  | 3 | [5 empty] | 4
1
|  |  | ТМ-8 |  |  |  |  | 3 | [5 empty] | 1982
|  |  | ТМ-10 |  |  |  |  | 1 | [5 empty] | 1982
1/ 1
|  |  | ТМ-8 |  |  |  |  | 3 | [5 empty] | 1982
|  |  | ТМ-10 |  |  |  |  | 1 | [5 empty] | 1982
1/ 2
|  |  | TM-9 |  |  |  |  | 1 | [5 empty] | 1982
1/ 3
|  |  | TM-9 |  |  |  |  | 1 | [5 empty] | 1982
1/ 4
|  |  | ТМ-8 |  |  |  |  | 3 | [5 empty] | 1982
|  |  | ТМ-10 |  |  |  |  | 1 | [5 empty] | 1982
1/ 5
|  |  | TM-9 |  |  |  |  | 1 | [5 empty] | 1982
1/ 6
|  |  | TM-9 |  |  |  |  | 1 | [5 empty] | 1982
1/ 7
|  |  | У1 |  |  |  |  | 1 | [5 empty] | 1982
|  |  | ОГ-2 |  |  |  |  | 1 | [5 empty] | 1982
|  |  | ТМ-6 |  |  |  |  | 1 | [5 empty] | 1982
1/ 8
|  |  | ТМ-8 |  |  |  |  | 3 | [5 empty] | 1982
|  |  | ТМ-10 |  |  |  |  | 1 | [5 empty] | 1982
1/ 9
|  |  | TM-9 |  |  |  |  | 1 | [5 empty] | 1982
1/ 10
|  |  | TM-9 |  |  |  |  | 1 | [5 empty] | 1982
1/ 11
|  |  | TM-9 |  |  |  |  | 1 | [5 empty] | 1982
1/ 12
|  |  | TM-9 |  |  |  |  | 1 | [5 empty] | 1982
1/ 13
|  |  | TM-9 |  |  |  |  | 1 | [5 empty] | 1982
1/ 14
|  |  | ТМ-10 |  |  |  |  | 1 | [5 empty] | 1982
|  |  | ОГ-9 |  |  |  |  | 1 | [5 empty] | 1982
1/ 15
|  |  | ТМ-8 |  |  |  |  | 3 | [5 empty] | 1982
|  |  | ТМ-10 |  |  |  |  | 2 | [5 empty] | 1982
1/ 15а
|  |  | TM-9 |  |  |  |  | 1 | [5 empty] | 1982
1/ 15б
|  |  | У1 |  |  |  |  | 1 | [5 empty] | 1982
|  |  | ОГ-2 |  |  |  |  | 1 | [5 empty] | 1982
|  |  | ТМ-6 |  |  |  |  | 1 | [5 empty] | 1982
1/ 16
|  |  | TM-9 |  |  |  |  | 1 | [5 empty] | 1982
1/ 17
|  |  | TM-9 |  |  |  |  | 1 | [5 empty] | 1982
1/ 18
|  |  | У1М |  |  |  |  | 1 | [5 empty] | 1982
|  |  | ТМ-5 |  |  |  |  | 1 | [5 empty] | 1982
|  |  | ОГ-1 |  |  |  |  | 1 | [5 empty] | 1982
1/ 19
|  |  | TM-9 |  |  |  |  | 1 | [5 empty] | 1982
1/ 20
|  |  | TM-9 |  |  |  |  | 1 | [5 empty] | 1982
1/ 21
|  |  | TM-9 |  |  |  |  | 1 | [5 empty] | 1982
1/ 22
|  |  | TM-9 |  |  |  |  | 1 | [5 empty] | 1982
1/ 23
|  |  | TM-9 |  |  |  |  | 1 | [5 empty] | 1982
1/ 24
|  |  | ТМ-8 |  |  |  |  | 3 | [5 empty] | 1982
|  |  | ТМ-10 |  |  |  |  | 1 | [5 empty] | 1982
1/ 25
|  |  | TM-9 |  |  |  |  | 1 | [5 empty] | 1982
1/ 26
|  |  | TM-9 |  |  |  |  | 1 | [5 empty] | 1982
1/ 27
|  |  | ТМ-8 |  |  |  |  | 3 | [5 empty] | 1982
|  |  | ТМ-10 |  |  |  |  | 1 | [5 empty] | 1982
1/ 28
|  |  | У1 |  |  |  |  | 1 | [5 empty] | 1982
|  |  | ОГ-2 |  |  |  |  | 1 | [5 empty] | 1982
|  |  | ТМ-6 |  |  |  |  | 1 | [5 empty] | 1982
1/ 29
|  |  | У1 |  |  |  |  | 1 | [5 empty] | 1982
|  |  | ОГ-2 |  |  |  |  | 1 | [5 empty] | 1982
|  |  | ТМ-6 |  |  |  |  | 1 | [5 empty] | 1982
1/ 30
|  |  | TM-9 |  |  |  |  | 1 | [5 empty] | 1982
1/ 31
|  |  | ТМ-8 |  |  |  |  | 3 | [5 empty] | 1982
|  |  | ТМ-10 |  |  |  |  | 1 | [5 empty] | 1982
1/ 32
|  |  | TM-9 |  |  |  |  | 1 | [5 empty] | 1982
1/ 33
|  |  | TM-9 |  |  |  |  | 1 | [5 empty] | 1982
1/ 34
|  |  | TM-9 |  |  |  |  | 1 | [5 empty] | 1982
1/ 35
|  |  | TM-9 |  |  |  |  | 1 | [5 empty] | 1982
1/ 36
|  |  | TM-9 |  |  |  |  | 1 | [5 empty] | 1982
1/ 37
|  |  | TM-9 |  |  |  |  | 1 | [5 empty] | 1982
1/ 38
|  |  | TM-9 |  |  |  |  | 1 | [5 empty] | 1982
1/ 39
|  |  | ТМ-8 |  |  |  |  | 3 | [5 empty] | 1982
|  |  | ТМ-10 |  |  |  |  | 1 | [5 empty] | 1982
1/ 40
|  |  | TM-9 |  |  |  |  | 1 | [5 empty] | 1982
1/ 41
|  |  | TM-9 |  |  |  |  | 1 | [5 empty] | 1982
1/ 42
|  |  | TM-9 |  |  |  |  | 1 | [5 empty] | 1982
1/ 43
|  |  | ТМ-8 |  |  |  |  | 3 | [5 empty] | 2018
|  |  | ТМ-10 |  |  |  |  | 1 | [5 empty] | 2018
1/ 44
|  |  | ТМ-8 |  |  |  |  | 3 | [5 empty] | 2018
|  |  | ТМ-10 |  |  |  |  | 1 | [5 empty] | 2018
1/ 45
|  |  | ТМ-2 |  |  |  |  | 1 | [5 empty] | 2018
1/ 46
|  |  | TM-9 |  |  |  |  | 3 | [5 empty] | 2018
|  |  | ТМ-10 |  |  |  |  | 1 | [5 empty] | 2018
1/ 47
|  |  | ТМ-1 |  |  |  |  | 1 | [5 empty] | 2018
1/ 48
|  |  | ТМ-2 |  |  |  |  | 1 | [5 empty] | 2018
1/ 49
|  |  | ТМ-8 |  |  |  |  | 3 | [5 empty] | 2018
|  |  | ТМ-10 |  |  |  |  | 1 | [5 empty] | 2018
1/ 50
|  |  | ТМ-1 |  |  |  |  | 1 | [5 empty] | 2018
1/ 51
|  |  | TM-9 |  |  |  |  | 3 | [5 empty] | 1982
|  |  | ТМ-10 |  |  |  |  | 1 | [5 empty] | 1982
2
|  |  | TM-9 |  |  |  |  | 1 | [5 empty] | 1982
2/ 1
|  |  | ТМ-1 |  |  |  |  | 1 | [5 empty] | 2018
2/ 2
|  |  | ТМ-1 |  |  |  |  | 1 | [5 empty] | 2018
2/ 3
|  |  | ТМ-1 |  |  |  |  | 1 | [5 empty] | 2018
2/ 4
|  |  | ТМ-1 |  |  |  |  | 1 | [5 empty] | 2018
2/ 5
|  |  | ТМ-1 |  |  |  |  | 1 | [5 empty] | 2018
2/ 6
|  |  | ТМ-1 |  |  |  |  | 1 | [5 empty] | 2018
2/ 7
|  |  | ТМ-1 |  |  |  |  | 1 | [5 empty] | 2018
2/ 8
|  |  | ТМ-1 |  |  |  |  | 1 | [5 empty] | 2018
2/ 9
|  |  | ТМ-1 |  |  |  |  | 1 | [5 empty] | 2018
2/ 10
|  |  | ТМ-1 |  |  |  |  | 1 | [5 empty] | 2018
2/ 11
|  |  | ТМ-1 |  |  |  |  | 1 | [5 empty] | 2018
2/ 12
|  |  | ТМ-1 |  |  |  |  | 1 | [5 empty] | 2018
2/ 13
|  |  | ТМ-1 |  |  |  |  | 1 | [5 empty] | 2018
2/ 14
|  |  | ТМ-1 |  |  |  |  | 1 | [5 empty] | 2018
2/ 15
|  |  | ТМ-8 |  |  |  |  | 3 | [5 empty] | 2018
|  |  | ТМ-10 |  |  |  |  | 1 | [5 empty] | 2018
2/ 16
|  |  | ТМ-1 |  |  |  |  | 1 | [5 empty] | 2018
2/ 17
|  |  | ТМ-1 |  |  |  |  | 1 | [5 empty] | 2018
2/ 18
|  |  | ТМ-1 |  |  |  |  | 1 | [5 empty] | 2018
2/ 19
|  |  | ТМ-8 |  |  |  |  | 3 | [5 empty] | 1982
|  |  | ТМ-1 |  |  |  |  | 1 | [5 empty] | 1982
|  |  | ТМ-10 |  |  |  |  | 1 | [5 empty] | 1982
2/ 19а
|  |  | ТМ-8 |  |  |  |  | 3 | [5 empty] | 1982
|  |  | ТМ-10 |  |  |  |  | 1 | [5 empty] | 1982
2/ 20
|  |  | ТМ-2 |  |  |  |  | 1 | [5 empty] | 2018
2/ 21
|  |  | ТМ-8 |  |  |  |  | 3 | [5 empty] | 2018
|  |  | ТМ-10 |  |  |  |  | 1 | [5 empty] | 2018
2/ 22
|  |  | ТМ-10 |  |  |  |  | 1 | [5 empty] | 1982
|  |  | ОГ-9 |  |  |  |  | 1 | [5 empty] | 1982
2/ 23
|  |  | ТМ-10 |  |  |  |  | 1 | [5 empty] | 1982
|  |  | ОГ-9 |  |  |  |  | 1 | [5 empty] | 1982
2/ 24
|  |  | ТМ-1 |  |  |  |  | 1 | [5 empty] | 2018
2/ 25
|  |  | ТМ-1 |  |  |  |  | 1 | [5 empty] | 2018
2/ 26
|  |  | ТМ-8 |  |  |  |  | 3 | [5 empty] | 1982
|  |  | ТМ-10 |  |  |  |  | 1 | [5 empty] | 1982
2/ 27
|  |  | ТМ-8 |  |  |  |  | 3 | [5 empty] | 1982
|  |  | ТМ-10 |  |  |  |  | 1 | [5 empty] | 1982
2/ 28
|  |  | ТМ-10 |  |  |  |  | 1 | [5 empty] | 1982
|  |  | ОГ-9 |  |  |  |  | 1 | [5 empty] | 1982
2/ 29
|  |  | ТМ-8 |  |  |  |  | 3 | [5 empty] | 1982
|  |  | ТМ-1 |  |  |  |  | 1 | [5 empty] | 1982
|  |  | ТМ-10 |  |  |  |  | 1 | [5 empty] | 1982
2/ 29а
|  |  | ТМ-10 |  |  |  |  | 1 | [5 empty] | 1982
|  |  | ОГ-9 |  |  |  |  | 1 | [5 empty] | 1982
2/ 29б
|  |  | ТМ-8 |  |  |  |  | 3 | [5 empty] | 1982
|  |  | ТМ-10 |  |  |  |  | 1 | [5 empty] | 1982
2/ 30
|  |  | ТМ-1 |  |  |  |  | 1 | [5 empty] | 2018
2/ 31
|  |  | TM-9 |  |  |  |  | 3 | [5 empty] | 2018
|  |  | ТМ-10 |  |  |  |  | 1 | [5 empty] | 2018
2/ 32
|  |  | ТМ-8 |  |  |  |  | 3 | [5 empty] | 1982
|  |  | ТМ-10 |  |  |  |  | 1 | [5 empty] | 1982
2/ 33
|  |  | TM-9 |  |  |  |  | 3 | [5 empty] | 2018
|  |  | ТМ-10 |  |  |  |  | 1 | [5 empty] | 2018
2/ 34
|  |  | ТМ-1 |  |  |  |  | 1 | [5 empty] | 2018
2/ 35
|  |  | ТМ-1 |  |  |  |  | 1 | [5 empty] | 2018
2/ 36
|  |  | ТМ-1 |  |  |  |  | 1 | [5 empty] | 2018
2/ 37
|  |  | ТМ-8 |  |  |  |  | 3 | [5 empty] | 2018
|  |  | ТМ-10 |  |  |  |  | 1 | [5 empty] | 2018
2/ 38
|  |  | ТМ-2 |  |  |  |  | 1 | [5 empty] | 2018
2/ 39
|  |  | ТМ-8 |  |  |  |  | 3 | [5 empty] | 2018
|  |  | ТМ-10 |  |  |  |  | 1 | [5 empty] | 2018
2/ 40
|  |  | ТМ-8 |  |  |  |  | 3 | [5 empty] | 2018
|  |  | ТМ-10 |  |  |  |  | 1 | [5 empty] | 2018
3
|  |  | TM-9 |  |  |  |  | 3 | [5 empty] | 1982
|  |  | ТМ-10 |  |  |  |  | 2 | [5 empty] | 1982
4
|  |  | ТМ-1 |  |  |  |  | 1 | [5 empty] | 1982
5
|  |  | TM-9 |  |  |  |  | 1 | [5 empty] | 1982
6
|  |  | TM-9 |  |  |  |  | 1 | [5 empty] | 1982
7
|  |  | TM-9 |  |  |  |  | 1 | [5 empty] | 1982
8
|  |  | TM-9 |  |  |  |  | 1 | [5 empty] | 1982
9
|  |  | TM-9 |  |  |  |  | 3 | [5 empty] | 1982
|  |  | ТМ-10 |  |  |  |  | 1 | [5 empty] | 1982
10
|  |  | TM-9 |  |  |  |  | 1 | [5 empty] | 1982
11
|  |  | TM-9 |  |  |  |  | 1 | [5 empty] | 1982
12
|  |  | TM-9 |  |  |  |  | 1 | [5 empty] | 1982
13
|  |  | TM-9 |  |  |  |  | 1 | [5 empty] | 1982
14
|  |  | TM-9 |  |  |  |  | 1 | [5 empty] | 1982
15
|  |  | TM-9 |  |  |  |  | 1 | [5 empty] | 1982
16
|  |  | TM-9 |  |  |  |  | 1 | [5 empty] | 1982
17
|  |  | TM-9 |  |  |  |  | 1 | [5 empty] | 1982
18
|  |  | TM-9 |  |  |  |  | 1 | [5 empty] | 1982
19
|  |  | У1М |  |  |  |  | 1 | [5 empty] | 1982
|  |  | ТМ-5 |  |  |  |  | 1 | [5 empty] | 1982
|  |  | ОГ-1 |  |  |  |  | 1 | [5 empty] | 1982
20
|  |  | TM-9 |  |  |  |  | 1 | [5 empty] | 1982
21
|  |  | У1М |  |  |  |  | 1 | [5 empty] | 1982
|  |  | ТМ-6 |  |  |  |  | 1 | [5 empty] | 1982
|  |  | ОГ-1 |  |  |  |  | 1 | [5 empty] | 1982
22
|  |  | У1М |  |  |  |  | 1 | [5 empty] | 1982
|  |  | ТМ-6 |  |  |  |  | 1 | [5 empty] | 1982
|  |  | ОГ-1 |  |  |  |  | 1 | [5 empty] | 1982
23
|  |  | TM-9 |  |  |  |  | 3 | [5 empty] | 1982
|  |  | ТМ-10 |  |  |  |  | 2 | [5 empty] | 1982
24
|  |  | ТМ-8 |  |  |  |  | 3 | [5 empty] | 1982
|  |  | ТМ-10 |  |  |  |  | 1 | [5 empty] | 1982
25
|  |  | КК-22 |  |  |  |  | 2 | [5 empty] | 1982
26
|  |  | КК-22 |  |  |  |  | 2 | [5 empty] | 1982
27
|  |  | КК-22 |  |  |  |  | 2 | [5 empty] | 1982
28
|  |  | КК-22 |  |  |  |  | 2 | [5 empty] | 1982
29
|  |  | КК-22 |  |  |  |  | 2 | [5 empty] | 1982
30
|  |  | ТМ-8 |  |  |  |  | 3 | [5 empty] | 1982
|  |  | ТМ-10 |  |  |  |  | 1 | [5 empty] | 1982
31
|  |  | КК-22 |  |  |  |  | 2 | [5 empty] | 1982
32
|  |  | КК-22 |  |  |  |  | 2 | [5 empty] | 1982
33
|  |  | КК-22 |  |  |  |  | 2 | [5 empty] | 1982
34
|  |  | ТМ-2 |  |  |  |  | 1 | [5 empty] | 1982
35
|  |  | TM-9 |  |  |  |  | 3 | [5 empty] | 1982
|  |  | ТМ-10 |  |  |  |  | 1 | [5 empty] | 1982
36
|  |  | ТМ-2 |  |  |  |  | 1 | [5 empty] | 1982
37
|  |  | ТМ-8 |  |  |  |  | 3 | [5 empty] | 2024
|  |  | ТМ-10 |  |  |  |  | 1 | [5 empty] | 2024
38
|  |  | TM-9 |  |  |  |  | 3 | [5 empty] | 1982
|  |  | ТМ-10 |  |  |  |  | 1 | [5 empty] | 1982
39
|  |  | ТМ-2 |  |  |  |  | 1 | [5 empty] | 1982
40
|  |  | TM-9 |  |  |  |  | 3 | [5 empty] | 1982
|  |  | ТМ-10 |  |  |  |  | 2 | [5 empty] | 1982
41
|  |  | ТМ-8 |  |  |  |  | 3 | [5 empty] | 1982
|  |  | ТМ-10 |  |  |  |  | 1 | [5 empty] | 1982
42
|  |  | ТМ-10 |  |  |  |  | 1 | [5 empty] | 1982
|  |  | ОГ-9 |  |  |  |  | 1 | [5 empty] | 1982
43
|  |  | ТМ-10 |  |  |  |  | 1 | [5 empty] | 1982
|  |  | ОГ-9 |  |  |  |  | 1 | [5 empty] | 1982
44
|  |  | ТМ-10 |  |  |  |  | 1 | [5 empty] | 1982
|  |  | ОГ-9 |  |  |  |  | 1 | [5 empty] | 1982
45
|  |  | ТМ-10 |  |  |  |  | 1 | [5 empty] | 1982
|  |  | ОГ-9 |  |  |  |  | 1 | [5 empty] | 1982
46
|  |  | ТМ-10 |  |  |  |  | 1 | [5 empty] | 1982
|  |  | ОГ-9 |  |  |  |  | 1 | [5 empty] | 1982
47
|  |  | ТМ-10 |  |  |  |  | 1 | [5 empty] | 1982
|  |  | ОГ-9 |  |  |  |  | 1 | [5 empty] | 1982
48
|  |  | ТМ-10 |  |  |  |  | 1 | [5 empty] | 1982
|  |  | ОГ-9 |  |  |  |  | 1 | [5 empty] | 1982
49
|  |  | TM-9 |  |  |  |  | 1 | [5 empty] | 1982
50
|  |  | TM-9 |  |  |  |  | 1 | [5 empty] | 1982
51
|  |  | TM-9 |  |  |  |  | 1 | [5 empty] | 1982
52
|  |  | TM-9 |  |  |  |  | 1 | [5 empty] | 1982
53
|  |  | TM-9 |  |  |  |  | 1 | [5 empty] | 1982
54
|  |  | TM-9 |  |  |  |  | 1 | [5 empty] | 1982
55
|  |  | TM-9 |  |  |  |  | 1 | [5 empty] | 1982
56
|  |  | TM-9 |  |  |  |  | 1 | [5 empty] | 1982
57
|  |  | TM-9 |  |  |  |  | 1 | [5 empty] | 1982
58
|  |  | TM-9 |  |  |  |  | 1 | [5 empty] | 1982
59
|  |  | TM-9 |  |  |  |  | 1 | [5 empty] | 1982
60
|  |  | TM-9 |  |  |  |  | 1 | [5 empty] | 1982
61
|  |  | TM-9 |  |  |  |  | 1 | [5 empty] | 1982
62
|  |  | TM-9 |  |  |  |  | 1 | [5 empty] | 1982
63
|  |  | TM-9 |  |  |  |  | 1 | [5 empty] | 1982
64
|  |  | TM-9 |  |  |  |  | 3 | [5 empty] | 1982
|  |  | ТМ-10 |  |  |  |  | 2 | [5 empty] | 1982
65
|  |  | ТМ-8 |  |  |  |  | 3 | [5 empty] | 1982
|  |  | ТМ-10 |  |  |  |  | 1 | [5 empty] | 1982
66
|  |  | ТМ-8 |  |  |  |  | 3 | [5 empty] | 1982
|  |  | ТМ-10 |  |  |  |  | 1 | [5 empty] | 1982
67
|  |  | ТМ-8 |  |  |  |  | 3 | [5 empty] | 1982
|  |  | ТМ-10 |  |  |  |  | 1 | [5 empty] | 1982
68
|  |  | ТМ-8 |  |  |  |  | 3 | [5 empty] | 1982
|  |  | ТМ-10 |  |  |  |  | 1 | [5 empty] | 1982
69
|  |  | ТМ-10 |  |  |  |  | 1 | [5 empty] | 1982
|  |  | ОГ-9 |  |  |  |  | 1 | [5 empty] | 1982
70
|  |  | ТМ-10 |  |  |  |  | 1 | [5 empty] | 1982
|  |  | ОГ-9 |  |  |  |  | 1 | [5 empty] | 1982
71
|  |  | ТМ-10 |  |  |  |  | 1 | [5 empty] | 1982
|  |  | ОГ-9 |  |  |  |  | 1 | [5 empty] | 1982
72
|  |  | TM-9 |  |  |  |  | 3 | [5 empty] | 1982
|  |  | ТМ-10 |  |  |  |  | 1 | [5 empty] | 1982
73
|  |  | ТМ-2 |  |  |  |  | 1 | [5 empty] | 1982
74
|  |  | У1М |  |  |  |  | 1 | [5 empty] | 1982
|  |  | ТМ-6 |  |  |  |  | 1 | [5 empty] | 1982
|  |  | ОГ-1 |  |  |  |  | 1 | [5 empty] | 1982
75
|  |  | У1М |  |  |  |  | 1 | [5 empty] | 1982
|  |  | ТМ-6 |  |  |  |  | 1 | [5 empty] | 1982
|  |  | ОГ-1 |  |  |  |  | 1 | [5 empty] | 1982
76
|  |  | ОГ-2 |  |  |  |  | 2 | [5 empty] | 1982
|  |  | ТМ-6 |  |  |  |  | 1 | [5 empty] | 1982
77
|  |  | ТМ-2 |  |  |  |  | 1 | [5 empty] | 1982
78
|  |  | У1М |  |  |  |  | 1 | [5 empty] | 1982
|  |  | ТМ-5 |  |  |  |  | 1 | [5 empty] | 1982
|  |  | ОГ-1 |  |  |  |  | 1 | [5 empty] | 1982
79
|  |  | TM-9 |  |  |  |  | 1 | [5 empty] | 1982
80
|  |  | TM-9 |  |  |  |  | 1 | [5 empty] | 1982
81
|  |  | TM-9 |  |  |  |  | 1 | [5 empty] | 1982
82
|  |  | TM-9 |  |  |  |  | 1 | [5 empty] | 1982
83
|  |  | У1М |  |  |  |  | 1 | [5 empty] | 1982
|  |  | ТМ-5 |  |  |  |  | 1 | [5 empty] | 1982
|  |  | ОГ-1 |  |  |  |  | 1 | [5 empty] | 1982
84
|  |  | TM-9 |  |  |  |  | 1 | [5 empty] | 1982
85
|  |  | У1М |  |  |  |  | 1 | [5 empty] | 1982
|  |  | ТМ-5 |  |  |  |  | 1 | [5 empty] | 1982
|  |  | ОГ-1 |  |  |  |  | 1 | [5 empty] | 1982
86
|  |  | TM-9 |  |  |  |  | 1 | [5 empty] | 1982
87
|  |  | ТМ-1 |  |  |  |  | 1 | [5 empty] | 1982
88
|  |  | TM-9 |  |  |  |  | 1 | [5 empty] | 1982
89
|  |  | TM-9 |  |  |  |  | 1 | [5 empty] | 1982
90
|  |  | TM-9 |  |  |  |  | 1 | [5 empty] | 1982
91
|  |  | TM-9 |  |  |  |  | 1 | [5 empty] | 1982
92
|  |  | TM-9 |  |  |  |  | 1 | [5 empty] | 1982
93
|  |  | TM-9 |  |  |  |  | 1 | [5 empty] | 1982
94
|  |  | TM-9 |  |  |  |  | 1 | [5 empty] | 1982
95
|  |  | TM-9 |  |  |  |  | 1 | [5 empty] | 1982
96
|  |  | TM-9 |  |  |  |  | 1 | [5 empty] | 1982
97
|  |  | ТМ-8 |  |  |  |  | 3 | [5 empty] | 1982
|  |  | ТМ-10 |  |  |  |  | 1 | [5 empty] | 1982
98
|  |  | TM-9 |  |  |  |  | 1 | [5 empty] | 1982
99
|  |  | ТМ-1 |  |  |  |  | 1 | [5 empty] | 1982
100
|  |  | TM-9 |  |  |  |  | 1 | [5 empty] | 1982
101
|  |  | TM-9 |  |  |  |  | 1 | [5 empty] | 1982
102
|  |  | ТМ-8 |  |  |  |  | 3 | [5 empty] | 1982
|  |  | ТМ-10 |  |  |  |  | 1 | [5 empty] | 1982
103
|  |  | ТМ-10 |  |  |  |  | 1 | [5 empty] | 1982
|  |  | ОГ-9 |  |  |  |  | 1 | [5 empty] | 1982
104
|  |  | ТМ-1 |  |  |  |  | 1 | [5 empty] | 1982
105
|  |  | TM-9 |  |  |  |  | 1 | [5 empty] | 1982
106
|  |  | TM-9 |  |  |  |  | 1 | [5 empty] | 1982
107
|  |  | TM-9 |  |  |  |  | 1 | [5 empty] | 1982
108
|  |  | TM-9 |  |  |  |  | 1 | [5 empty] | 1982
109
|  |  | TM-9 |  |  |  |  | 1 | [5 empty] | 1982
110
|  |  | TM-9 |  |  |  |  | 1 | [5 empty] | 1982
111
|  |  | У1 |  |  |  |  | 1 | [5 empty] | 1982
|  |  | ОГ-2 |  |  |  |  | 1 | [5 empty] | 1982
|  |  | ТМ-6 |  |  |  |  | 1 | [5 empty] | 1982
112
|  |  | ТМ-12 |  |  |  |  | 3 | [5 empty] | 1982
|  |  | ТМ-1 |  |  |  |  | 1 | [5 empty] | 1982
113
|  |  | ТМ-1 |  |  |  |  | 1 | [5 empty] | 1982
114
|  |  | ТМ-1 |  |  |  |  | 1 | [5 empty] | 1982
115
|  |  | ТМ-1 |  |  |  |  | 1 | [5 empty] | 1982
116
|  |  | ТМ-1 |  |  |  |  | 1 | [5 empty] | 1982
117
|  |  | ТМ-1 |  |  |  |  | 1 | [5 empty] | 1982
118
|  |  | ТМ-1 |  |  |  |  | 1 | [5 empty] | 1982
119
|  |  | ТМ-1 |  |  |  |  | 1 | [5 empty] | 1982
120
|  |  | ТМ-1 |  |  |  |  | 1 | [5 empty] | 1982
121
|  |  | ТМ-1 |  |  |  |  | 1 | [5 empty] | 1982
122
|  |  | ТМ-1 |  |  |  |  | 1 | [5 empty] | 1982
123
|  |  | ТМ-1 |  |  |  |  | 1 | [5 empty] | 1982
124
|  |  | ТМ-1 |  |  |  |  | 1 | [5 empty] | 1982
125
|  |  | ТМ-1 |  |  |  |  | 1 | [5 empty] | 1982
126
|  |  | ТМ-1 |  |  |  |  | 1 | [5 empty] | 1982
127
|  |  | ТМ-1 |  |  |  |  | 1 | [5 empty] | 1982
128
|  |  | ТМ-1 |  |  |  |  | 1 | [5 empty] | 1982
129
|  |  | ТМ-8 |  |  |  |  | 3 | [5 empty] | 2024
130
|  |  | ТМ-1 |  |  |  |  | 1 | [5 empty] | 1982
131
|  |  | ТМ-1 |  |  |  |  | 1 | [5 empty] | 1982
132
|  |  | ТМ-1 |  |  |  |  | 1 | [5 empty] | 1982
133
|  |  | ТМ-1 |  |  |  |  | 1 | [5 empty] | 1982
134
|  |  | ТМ-1 |  |  |  |  | 1 | [5 empty] | 1982
135
|  |  | ТМ-10 |  |  |  |  | 1 | [5 empty] | 1982
|  |  | ОГ-9 |  |  |  |  | 1 | [5 empty] | 1982
136
|  |  | ТМ-10 |  |  |  |  | 1 | [5 empty] | 1982
|  |  | ОГ-9 |  |  |  |  | 1 | [5 empty] | 1982
137
|  |  | ТМ-10 |  |  |  |  | 1 | [5 empty] | 1982
|  |  | ОГ-9 |  |  |  |  | 1 | [5 empty] | 1982
138
|  |  | ТМ-10 |  |  |  |  | 1 | [5 empty] | 1982
|  |  | ОГ-9 |  |  |  |  | 1 | [5 empty] | 1982
139
|  |  | TM-9 |  |  |  |  | 3 | [5 empty] | 1982
|  |  | ТМ-10 |  |  |  |  | 1 | [5 empty] | 1982
139а
|  |  | ТМ-8 |  |  |  |  | 3 | [5 empty] | 2018
|  |  | ТМ-10 |  |  |  |  | 1 | [5 empty] | 2018
140
|  |  | ТМ-1 |  |  |  |  | 1 | [5 empty] | 1982
141
|  |  | ТМ-10 |  |  |  |  | 1 | [5 empty] | 1982
|  |  | ОГ-9 |  |  |  |  | 1 | [5 empty] | 1982
142
|  |  | TM-9 |  |  |  |  | 3 | [5 empty] | 1982
|  |  | ТМ-10 |  |  |  |  | 1 | [5 empty] | 1982
143
|  |  | ТМ-1 |  |  |  |  | 1 | [5 empty] | 1982
144
|  |  | TM-9 |  |  |  |  | 1 | [5 empty] | 1982
145
|  |  | TM-9 |  |  |  |  | 1 | [5 empty] | 1982
146
|  |  | TM-9 |  |  |  |  | 1 | [5 empty] | 1982
147
|  |  | TM-9 |  |  |  |  | 1 | [5 empty] | 1982
148
|  |  | TM-9 |  |  |  |  | 3 | [5 empty] | 1982
|  |  | ТМ-10 |  |  |  |  | 1 | [5 empty] | 1982
149
|  |  | ТМ-1 |  |  |  |  | 1 | [5 empty] | 1982
150
|  |  | TM-9 |  |  |  |  | 1 | [5 empty] | 1982
151
|  |  | ТМ-8 |  |  |  |  | 3 | [5 empty] | 1982
|  |  | ТМ-1 |  |  |  |  | 1 | [5 empty] | 1982
|  |  | ТМ-10 |  |  |  |  | 1 | [5 empty] | 1982
152
|  |  | ТМ-1 |  |  |  |  | 1 | [5 empty] | 1982
153
|  |  | TM-9 |  |  |  |  | 1 | [5 empty] | 1982
154
|  |  | ТМ-8 |  |  |  |  | 3 | [5 empty] | 2024
155
|  |  | ТМ-1 |  |  |  |  | 1 | [5 empty] | 1982
156
|  |  | TM-9 |  |  |  |  | 1 | [5 empty] | 1982
157
|  |  | TM-9 |  |  |  |  | 1 | [5 empty] | 1982
158
|  |  | TM-9 |  |  |  |  | 1 | [5 empty] | 1982
159
|  |  | TM-9 |  |  |  |  | 1 | [5 empty] | 1982
160
|  |  | ТМ-8 |  |  |  |  | 3 | [5 empty] | 2024
161
|  |  | ТМ-10 |  |  |  |  | 1 | [5 empty] | 1982
|  |  | ОГ-9 |  |  |  |  | 1 | [5 empty] | 1982
162
|  |  | ТМ-10 |  |  |  |  | 1 | [5 empty] | 1982
|  |  | ОГ-9 |  |  |  |  | 1 | [5 empty] | 1982
163
|  |  | ТМ-10 |  |  |  |  | 1 | [5 empty] | 1982
|  |  | ОГ-9 |  |  |  |  | 1 | [5 empty] | 1982
164
|  |  | ТМ-10 |  |  |  |  | 1 | [5 empty] | 1982
|  |  | ОГ-9 |  |  |  |  | 1 | [5 empty] | 1982
165
|  |  | ТМ-10 |  |  |  |  | 1 | [5 empty] | 1982
|  |  | ОГ-9 |  |  |  |  | 1 | [5 empty] | 1982
166
|  |  | ТМ-1 |  |  |  |  | 1 | [5 empty] | 1982
167
|  |  | ТМ-8 |  |  |  |  | 3 | [5 empty] | 1982
|  |  | ТМ-10 |  |  |  |  | 1 | [5 empty] | 1982
Таблица 6.1.3 – Сведения об изоляторах
Номер опоры |  |  | Изоляторы
|  |  | Марка |  |  |  |  | Кол-во, шт. | [5 empty] | Год установки
1 |  |  | 2 |  |  |  |  | 3 | [5 empty] | 4
1
|  |  | ШФ-10Г |  |  |  |  | 6 | [5 empty] | 1982
1/ 1
|  |  | ШФ-10Г |  |  |  |  | 6 | [5 empty] | 1982
1/ 2
|  |  | ШФ-20Г |  |  |  |  | 3 | [5 empty] | 1982
1/ 3
|  |  | ШФ-20Г |  |  |  |  | 3 | [5 empty] | 1982
1/ 4
|  |  | ШФ-10Г |  |  |  |  | 6 | [5 empty] | 1982
1/ 5
|  |  | ШФ-20Г |  |  |  |  | 3 | [5 empty] | 1982
1/ 6
|  |  | ШФ-20Г |  |  |  |  | 3 | [5 empty] | 1982
1/ 7
|  |  | ПС-70Д |  |  |  |  | 12 | [5 empty] | 1982
|  |  | ШФ-20Г |  |  |  |  | 3 | [5 empty] | 1982
1/ 8
|  |  | ШФ-10Г |  |  |  |  | 6 | [5 empty] | 1982
1/ 9
|  |  | ШФ-20Г |  |  |  |  | 3 | [5 empty] | 1982
1/ 10
|  |  | ШФ-20Г |  |  |  |  | 3 | [5 empty] | 1982
1/ 11
|  |  | ШФ-20Г |  |  |  |  | 3 | [5 empty] | 1982
1/ 12
|  |  | ШФ-20Г |  |  |  |  | 3 | [5 empty] | 1982
1/ 13
|  |  | ШФ-20Г |  |  |  |  | 3 | [5 empty] | 1982
1/ 14
|  |  | ШФ-20Г |  |  |  |  | 6 | [5 empty] | 1982
1/ 15
|  |  | ШФ-10Г |  |  |  |  | 6 | [5 empty] | 1982
1/ 15а
|  |  | ШФ-20Г |  |  |  |  | 3 | [5 empty] | 1982
1/ 15б
|  |  | ПС-70Д |  |  |  |  | 6 | [5 empty] | 1982
|  |  | ШФ-20Г |  |  |  |  | 3 | [5 empty] | 1982
1/ 16
|  |  | ШФ-20Г |  |  |  |  | 3 | [5 empty] | 1982
1/ 17
|  |  | ШФ-20Г |  |  |  |  | 3 | [5 empty] | 1982
1/ 18
|  |  | ШФ-20Г |  |  |  |  | 6 | [5 empty] | 1982
1/ 19
|  |  | ШФ-20Г |  |  |  |  | 3 | [5 empty] | 1982
1/ 20
|  |  | ШФ-20Г |  |  |  |  | 3 | [5 empty] | 1982
1/ 21
|  |  | ШФ-20Г |  |  |  |  | 3 | [5 empty] | 1982
1/ 22
|  |  | ШФ-20Г |  |  |  |  | 3 | [5 empty] | 1982
1/ 23
|  |  | ШФ-20Г |  |  |  |  | 3 | [5 empty] | 1982
1/ 24
|  |  | ШФ-10Г |  |  |  |  | 3 | [5 empty] | 1982
1/ 25
|  |  | ШФ-20Г |  |  |  |  | 3 | [5 empty] | 1982
1/ 26
|  |  | ШФ-20Г |  |  |  |  | 3 | [5 empty] | 1982
1/ 27
|  |  | ШФ-10Г |  |  |  |  | 6 | [5 empty] | 1982
1/ 28
|  |  | ПС-70Д |  |  |  |  | 12 | [5 empty] | 1982
|  |  | ШФ-20Г |  |  |  |  | 3 | [5 empty] | 1982
1/ 29
|  |  | ПС-70Д |  |  |  |  | 12 | [5 empty] | 1982
|  |  | ШФ-20Г |  |  |  |  | 3 | [5 empty] | 1982
1/ 30
|  |  | ШФ-20Г |  |  |  |  | 3 | [5 empty] | 1982
1/ 31
|  |  | ШФ-10Г |  |  |  |  | 6 | [5 empty] | 1982
1/ 32
|  |  | ШФ-20Г |  |  |  |  | 3 | [5 empty] | 1982
1/ 33
|  |  | ШФ-20Г |  |  |  |  | 3 | [5 empty] | 1982
1/ 34
|  |  | ШФ-20Г |  |  |  |  | 3 | [5 empty] | 1982
1/ 35
|  |  | ШФ-20Г |  |  |  |  | 3 | [5 empty] | 1982
1/ 36
|  |  | ШФ-20Г |  |  |  |  | 3 | [5 empty] | 1982
1/ 37
|  |  | ШФ-20Г |  |  |  |  | 3 | [5 empty] | 1982
1/ 38
|  |  | ШФ-20Г |  |  |  |  | 3 | [5 empty] | 1982
1/ 39
|  |  | ШФ-10Г |  |  |  |  | 6 | [5 empty] | 1982
1/ 40
|  |  | ШФ-20Г |  |  |  |  | 3 | [5 empty] | 1982
1/ 41
|  |  | ШФ-20Г |  |  |  |  | 3 | [5 empty] | 1982
1/ 42
|  |  | ШФ-20Г |  |  |  |  | 3 | [5 empty] | 1982
1/ 43
|  |  | ШФ-10Г |  |  |  |  | 3 | [5 empty] | 2018
1/ 44
|  |  | ШФ-10Г |  |  |  |  | 6 | [5 empty] | 2018
1/ 45
|  |  | ШФ-10Г |  |  |  |  | 6 | [5 empty] | 2018
1/ 46
|  |  | ПС-70Д |  |  |  |  | 6 | [5 empty] | 2018
|  |  | ШФ-10Г |  |  |  |  | 3 | [5 empty] | 2018
1/ 47
|  |  | ШФ-10Г |  |  |  |  | 3 | [5 empty] | 2018
1/ 48
|  |  | ШФ-10Г |  |  |  |  | 6 | [5 empty] | 2018
1/ 49
|  |  | ШФ-10Г |  |  |  |  | 6 | [5 empty] | 2018
1/ 50
|  |  | ШФ-10Г |  |  |  |  | 3 | [5 empty] | 2018
1/ 51
|  |  | ПС-70Д |  |  |  |  | 6 | [5 empty] | 1982
|  |  | ШФ-10Г |  |  |  |  | 3 | [5 empty] | 1982
2
|  |  | ШФ-20Г |  |  |  |  | 3 | [5 empty] | 1982
2/ 1
|  |  | ШФ-10Г |  |  |  |  | 3 | [5 empty] | 2018
2/ 2
|  |  | ШФ-10Г |  |  |  |  | 3 | [5 empty] | 2018
2/ 3
|  |  | ШФ-10Г |  |  |  |  | 3 | [5 empty] | 2018
2/ 4
|  |  | ШФ-10Г |  |  |  |  | 3 | [5 empty] | 2018
2/ 5
|  |  | ШФ-10Г |  |  |  |  | 3 | [5 empty] | 2018
2/ 6
|  |  | ШФ-10Г |  |  |  |  | 3 | [5 empty] | 2018
2/ 7
|  |  | ШФ-10Г |  |  |  |  | 3 | [5 empty] | 2018
2/ 8
|  |  | ШФ-10Г |  |  |  |  | 3 | [5 empty] | 2018
2/ 9
|  |  | ШФ-10Г |  |  |  |  | 3 | [5 empty] | 2018
2/ 10
|  |  | ШФ-10Г |  |  |  |  | 3 | [5 empty] | 2018
2/ 11
|  |  | ШФ-10Г |  |  |  |  | 3 | [5 empty] | 2018
2/ 12
|  |  | ШФ-10Г |  |  |  |  | 3 | [5 empty] | 2018
2/ 13
|  |  | ШФ-10Г |  |  |  |  | 3 | [5 empty] | 2018
2/ 14
|  |  | ШФ-10Г |  |  |  |  | 3 | [5 empty] | 2018
2/ 15
|  |  | ШФ-10Г |  |  |  |  | 3 | [5 empty] | 2018
2/ 16
|  |  | ШФ-10Г |  |  |  |  | 3 | [5 empty] | 2018
2/ 17
|  |  | ШФ-10Г |  |  |  |  | 3 | [5 empty] | 2018
2/ 18
|  |  | ШФ-10Г |  |  |  |  | 3 | [5 empty] | 2018
2/ 19
|  |  | ШФ-10Г |  |  |  |  | 6 | [5 empty] | 2018
2/ 19а
|  |  | ШФ-10Г |  |  |  |  | 6 | [5 empty] | 1982
2/ 20
|  |  | ШФ-10Г |  |  |  |  | 6 | [5 empty] | 2018
2/ 21
|  |  | ШФ-10Г |  |  |  |  | 3 | [5 empty] | 2018
2/ 22
|  |  | ШФ-20Г |  |  |  |  | 6 | [5 empty] | 1982
2/ 23
|  |  | ШФ-20Г |  |  |  |  | 6 | [5 empty] | 1982
2/ 24
|  |  | ШФ-10Г |  |  |  |  | 3 | [5 empty] | 2018
2/ 25
|  |  | ШФ-10Г |  |  |  |  | 3 | [5 empty] | 2018
2/ 26
|  |  | ШФ-10Г |  |  |  |  | 6 | [5 empty] | 1982
2/ 27
|  |  | ШФ-10Г |  |  |  |  | 6 | [5 empty] | 1982
2/ 28
|  |  | ШФ-20Г |  |  |  |  | 6 | [5 empty] | 1982
2/ 29
|  |  | ШФ-10Г |  |  |  |  | 6 | [5 empty] | 2018
2/ 29а
|  |  | ШФ-20Г |  |  |  |  | 6 | [5 empty] | 1982
2/ 29б
|  |  | ШФ-10Г |  |  |  |  | 6 | [5 empty] | 1982
2/ 30
|  |  | ШФ-10Г |  |  |  |  | 3 | [5 empty] | 2018
2/ 31
|  |  | ПС-70Д |  |  |  |  | 6 | [5 empty] | 2018
|  |  | ШФ-10Г |  |  |  |  | 3 | [5 empty] | 2018
2/ 32
|  |  | ШФ-10Г |  |  |  |  | 6 | [5 empty] | 1982
2/ 33
|  |  | ПС-70Д |  |  |  |  | 6 | [5 empty] | 2018
|  |  | ШФ-10Г |  |  |  |  | 3 | [5 empty] | 2018
2/ 34
|  |  | ШФ-10Г |  |  |  |  | 3 | [5 empty] | 2018
2/ 35
|  |  | ШФ-10Г |  |  |  |  | 3 | [5 empty] | 2018
2/ 36
|  |  | ШФ-10Г |  |  |  |  | 3 | [5 empty] | 2018
2/ 37
|  |  | ШФ-10Г |  |  |  |  | 6 | [5 empty] | 2018
2/ 38
|  |  | ШФ-10Г |  |  |  |  | 6 | [5 empty] | 2018
2/ 39
|  |  | ШФ-10Г |  |  |  |  | 6 | [5 empty] | 2018
2/ 40
|  |  | ШФ-10Г |  |  |  |  | 6 | [5 empty] | 2018
3
|  |  | ПС-70Д |  |  |  |  | 6 | [5 empty] | 1982
|  |  | ШФ-10Г |  |  |  |  | 3 | [5 empty] | 1982
4
|  |  | ШФ-10Г |  |  |  |  | 3 | [5 empty] | 1982
5
|  |  | ШФ-20Г |  |  |  |  | 3 | [5 empty] | 1982
6
|  |  | ШФ-20Г |  |  |  |  | 3 | [5 empty] | 1982
7
|  |  | ШФ-20Г |  |  |  |  | 3 | [5 empty] | 1982
8
|  |  | ШФ-20Г |  |  |  |  | 3 | [5 empty] | 1982
9
|  |  | ПС-70Д |  |  |  |  | 6 | [5 empty] | 1982
|  |  | ШФ-10Г |  |  |  |  | 3 | [5 empty] | 1982
10
|  |  | ШФ-20Г |  |  |  |  | 3 | [5 empty] | 1982
11
|  |  | ШФ-20Г |  |  |  |  | 3 | [5 empty] | 1982
12
|  |  | ШФ-20Г |  |  |  |  | 3 | [5 empty] | 1982
13
|  |  | ШФ-20Г |  |  |  |  | 3 | [5 empty] | 1982
14
|  |  | ШФ-20Г |  |  |  |  | 3 | [5 empty] | 1982
15
|  |  | ШФ-20Г |  |  |  |  | 3 | [5 empty] | 1982
16
|  |  | ШФ-20Г |  |  |  |  | 3 | [5 empty] | 1982
17
|  |  | ШФ-20Г |  |  |  |  | 3 | [5 empty] | 1982
18
|  |  | ШФ-20Г |  |  |  |  | 3 | [5 empty] | 1982
19
|  |  | ШФ-20Г |  |  |  |  | 6 | [5 empty] | 1982
20
|  |  | ШФ-20Г |  |  |  |  | 3 | [5 empty] | 1982
21
|  |  | ПС-70Д |  |  |  |  | 12 | [5 empty] | 1982
|  |  | ШФ-20Г |  |  |  |  | 3 | [5 empty] | 1982
22
|  |  | ПС-70Д |  |  |  |  | 12 | [5 empty] | 1982
|  |  | ШФ-20Г |  |  |  |  | 3 | [5 empty] | 1982
23
|  |  | ПС-70Д |  |  |  |  | 6 | [5 empty] | 1982
|  |  | ШФ-10Г |  |  |  |  | 3 | [5 empty] | 1982
24
|  |  | ШФ-10Г |  |  |  |  | 3 | [5 empty] | 1982
25
|  |  | ШФ-20Г |  |  |  |  | 3 | [5 empty] | 1982
26
|  |  | ШФ-20Г |  |  |  |  | 3 | [5 empty] | 1982
27
|  |  | ШФ-20Г |  |  |  |  | 3 | [5 empty] | 1982
28
|  |  | ШФ-20Г |  |  |  |  | 3 | [5 empty] | 1982
29
|  |  | ШФ-20Г |  |  |  |  | 3 | [5 empty] | 1982
30
|  |  | ШФ-10Г |  |  |  |  | 6 | [5 empty] | 1982
31
|  |  | ШФ-20Г |  |  |  |  | 3 | [5 empty] | 1982
32
|  |  | ШФ-20Г |  |  |  |  | 3 | [5 empty] | 1982
33
|  |  | ШФ-20Г |  |  |  |  | 3 | [5 empty] | 1982
34
|  |  | ШФ-10Г |  |  |  |  | 6 | [5 empty] | 1982
35
|  |  | ПС-70Д |  |  |  |  | 6 | [5 empty] | 1982
|  |  | ШФ-10Г |  |  |  |  | 3 | [5 empty] | 1982
36
|  |  | ШФ-10Г |  |  |  |  | 6 | [5 empty] | 1982
37
|  |  | ШФ-10Г |  |  |  |  | 6 | [5 empty] | 2024
38
|  |  | ПС-70Д |  |  |  |  | 6 | [5 empty] | 1982
|  |  | ШФ-10Г |  |  |  |  | 3 | [5 empty] | 1982
39
|  |  | ШФ-10Г |  |  |  |  | 6 | [5 empty] | 1982
40
|  |  | ПС-70Д |  |  |  |  | 6 | [5 empty] | 1982
|  |  | ШФ-10Г |  |  |  |  | 3 | [5 empty] | 1982
41
|  |  | ШФ-10Г |  |  |  |  | 6 | [5 empty] | 1982
42
|  |  | ШФ-20Г |  |  |  |  | 6 | [5 empty] | 1982
43
|  |  | ШФ-20Г |  |  |  |  | 6 | [5 empty] | 1982
44
|  |  | ШФ-20Г |  |  |  |  | 6 | [5 empty] | 1982
45
|  |  | ШФ-20Г |  |  |  |  | 6 | [5 empty] | 1982
46
|  |  | ШФ-20Г |  |  |  |  | 6 | [5 empty] | 1982
47
|  |  | ШФ-20Г |  |  |  |  | 6 | [5 empty] | 1982
48
|  |  | ШФ-20Г |  |  |  |  | 6 | [5 empty] | 1982
49
|  |  | ШФ-20Г |  |  |  |  | 3 | [5 empty] | 1982
50
|  |  | ШФ-20Г |  |  |  |  | 3 | [5 empty] | 1982
51
|  |  | ШФ-20Г |  |  |  |  | 3 | [5 empty] | 1982
52
|  |  | ШФ-20Г |  |  |  |  | 3 | [5 empty] | 1982
53
|  |  | ШФ-20Г |  |  |  |  | 3 | [5 empty] | 1982
54
|  |  | ШФ-20Г |  |  |  |  | 3 | [5 empty] | 1982
55
|  |  | ШФ-20Г |  |  |  |  | 3 | [5 empty] | 1982
56
|  |  | ШФ-20Г |  |  |  |  | 3 | [5 empty] | 1982
57
|  |  | ШФ-20Г |  |  |  |  | 3 | [5 empty] | 1982
58
|  |  | ШФ-20Г |  |  |  |  | 3 | [5 empty] | 1982
59
|  |  | ШФ-20Г |  |  |  |  | 3 | [5 empty] | 1982
60
|  |  | ШФ-20Г |  |  |  |  | 3 | [5 empty] | 1982
61
|  |  | ШФ-20Г |  |  |  |  | 3 | [5 empty] | 1982
62
|  |  | ШФ-20Г |  |  |  |  | 3 | [5 empty] | 1982
63
|  |  | ШФ-20Г |  |  |  |  | 3 | [5 empty] | 1982
64
|  |  | ПС-70Д |  |  |  |  | 6 | [5 empty] | 1982
|  |  | ШФ-10Г |  |  |  |  | 3 | [5 empty] | 1982
65
|  |  | ШФ-10Г |  |  |  |  | 6 | [5 empty] | 1982
66
|  |  | ШФ-10Г |  |  |  |  | 6 | [5 empty] | 1982
67
|  |  | ШФ-10Г |  |  |  |  | 6 | [5 empty] | 1982
68
|  |  | ШФ-10Г |  |  |  |  | 6 | [5 empty] | 1982
69
|  |  | ШФ-20Г |  |  |  |  | 6 | [5 empty] | 1982
70
|  |  | ШФ-20Г |  |  |  |  | 6 | [5 empty] | 1982
71
|  |  | ШФ-20Г |  |  |  |  | 6 | [5 empty] | 1982
72
|  |  | ПС-70Д |  |  |  |  | 6 | [5 empty] | 1982
|  |  | ШФ-10Г |  |  |  |  | 3 | [5 empty] | 1982
73
|  |  | ШФ-10Г |  |  |  |  | 6 | [5 empty] | 1982
74
|  |  | ПС-70Д |  |  |  |  | 12 | [5 empty] | 1982
|  |  | ШФ-20Г |  |  |  |  | 3 | [5 empty] | 1982
75
|  |  | ПС-70Д |  |  |  |  | 12 | [5 empty] | 1982
|  |  | ШФ-20Г |  |  |  |  | 3 | [5 empty] | 1982
76
|  |  | ПС-70Д |  |  |  |  | 12 | [5 empty] | 1982
|  |  | ШФ-20Г |  |  |  |  | 2 | [5 empty] | 1982
77
|  |  | ШФ-10Г |  |  |  |  | 6 | [5 empty] | 1982
78
|  |  | ШФ-20Г |  |  |  |  | 6 | [5 empty] | 1982
79
|  |  | ШФ-20Г |  |  |  |  | 3 | [5 empty] | 1982
80
|  |  | ШФ-20Г |  |  |  |  | 3 | [5 empty] | 1982
81
|  |  | ШФ-20Г |  |  |  |  | 3 | [5 empty] | 1982
82
|  |  | ШФ-20Г |  |  |  |  | 3 | [5 empty] | 1982
83
|  |  | ШФ-20Г |  |  |  |  | 6 | [5 empty] | 1982
84
|  |  | ШФ-20Г |  |  |  |  | 3 | [5 empty] | 1982
85
|  |  | ШФ-20Г |  |  |  |  | 6 | [5 empty] | 1982
86
|  |  | ШФ-20Г |  |  |  |  | 3 | [5 empty] | 1982
87
|  |  | ШФ-10Г |  |  |  |  | 3 | [5 empty] | 1982
88
|  |  | ШФ-20Г |  |  |  |  | 3 | [5 empty] | 1982
89
|  |  | ШФ-20Г |  |  |  |  | 3 | [5 empty] | 1982
90
|  |  | ШФ-20Г |  |  |  |  | 3 | [5 empty] | 1982
91
|  |  | ШФ-20Г |  |  |  |  | 3 | [5 empty] | 1982
92
|  |  | ШФ-20Г |  |  |  |  | 3 | [5 empty] | 1982
93
|  |  | ШФ-20Г |  |  |  |  | 3 | [5 empty] | 1982
94
|  |  | ШФ-20Г |  |  |  |  | 3 | [5 empty] | 1982
95
|  |  | ШФ-20Г |  |  |  |  | 3 | [5 empty] | 1982
96
|  |  | ШФ-20Г |  |  |  |  | 3 | [5 empty] | 1982
97
|  |  | ШФ-10Г |  |  |  |  | 6 | [5 empty] | 1982
98
|  |  | ШФ-20Г |  |  |  |  | 3 | [5 empty] | 1982
99
|  |  | ШФ-10Г |  |  |  |  | 3 | [5 empty] | 1982
100
|  |  | ШФ-20Г |  |  |  |  | 3 | [5 empty] | 1982
101
|  |  | ШФ-20Г |  |  |  |  | 3 | [5 empty] | 1982
102
|  |  | ШФ-10Г |  |  |  |  | 6 | [5 empty] | 1982
103
|  |  | ШФ-20Г |  |  |  |  | 6 | [5 empty] | 1982
104
|  |  | ШФ-10Г |  |  |  |  | 3 | [5 empty] | 1982
105
|  |  | ШФ-20Г |  |  |  |  | 3 | [5 empty] | 1982
106
|  |  | ШФ-20Г |  |  |  |  | 3 | [5 empty] | 1982
107
|  |  | ШФ-20Г |  |  |  |  | 3 | [5 empty] | 1982
108
|  |  | ШФ-20Г |  |  |  |  | 3 | [5 empty] | 1982
109
|  |  | ШФ-20Г |  |  |  |  | 3 | [5 empty] | 1982
110
|  |  | ШФ-20Г |  |  |  |  | 3 | [5 empty] | 1982
111
|  |  | ПС-70Д |  |  |  |  | 6 | [5 empty] | 1982
|  |  | ШФ-20Г |  |  |  |  | 3 | [5 empty] | 1982
112
|  |  | ШФ-10Г |  |  |  |  | 6 | [5 empty] | 1982
113
|  |  | ШФ-10Г |  |  |  |  | 3 | [5 empty] | 1982
114
|  |  | ШФ-10Г |  |  |  |  | 3 | [5 empty] | 1982
115
|  |  | ШФ-10Г |  |  |  |  | 3 | [5 empty] | 1982
116
|  |  | ШФ-10Г |  |  |  |  | 3 | [5 empty] | 1982
117
|  |  | ШФ-10Г |  |  |  |  | 3 | [5 empty] | 1982
118
|  |  | ШФ-10Г |  |  |  |  | 3 | [5 empty] | 1982
119
|  |  | ШФ-10Г |  |  |  |  | 3 | [5 empty] | 1982
120
|  |  | ШФ-10Г |  |  |  |  | 3 | [5 empty] | 1982
121
|  |  | ШФ-10Г |  |  |  |  | 3 | [5 empty] | 1982
122
|  |  | ШФ-10Г |  |  |  |  | 3 | [5 empty] | 1982
123
|  |  | ШФ-10Г |  |  |  |  | 3 | [5 empty] | 1982
124
|  |  | ШФ-10Г |  |  |  |  | 3 | [5 empty] | 1982
125
|  |  | ШФ-10Г |  |  |  |  | 3 | [5 empty] | 1982
126
|  |  | ШФ-10Г |  |  |  |  | 3 | [5 empty] | 1982
127
|  |  | ШФ-10Г |  |  |  |  | 3 | [5 empty] | 1982
128
|  |  | ШФ-10Г |  |  |  |  | 3 | [5 empty] | 1982
129
|  |  | ШФ-10Г |  |  |  |  | 6 | [5 empty] | 2024
130
|  |  | ШФ-10Г |  |  |  |  | 3 | [5 empty] | 1982
131
|  |  | ШФ-10Г |  |  |  |  | 3 | [5 empty] | 1982
132
|  |  | ШФ-10Г |  |  |  |  | 3 | [5 empty] | 1982
133
|  |  | ШФ-10Г |  |  |  |  | 3 | [5 empty] | 1982
134
|  |  | ШФ-10Г |  |  |  |  | 3 | [5 empty] | 1982
135
|  |  | ШФ-20Г |  |  |  |  | 6 | [5 empty] | 1982
136
|  |  | ШФ-20Г |  |  |  |  | 6 | [5 empty] | 1982
137
|  |  | ШФ-20Г |  |  |  |  | 6 | [5 empty] | 1982
138
|  |  | ШФ-20Г |  |  |  |  | 6 | [5 empty] | 1982
139
|  |  | ПС-70Д |  |  |  |  | 6 | [5 empty] | 1982
|  |  | ШФ-10Г |  |  |  |  | 3 | [5 empty] | 1982
139а
|  |  | ШФ-10Г |  |  |  |  | 6 | [5 empty] | 2018
140
|  |  | ШФ-10Г |  |  |  |  | 3 | [5 empty] | 1982
141
|  |  | ШФ-20Г |  |  |  |  | 6 | [5 empty] | 1982
142
|  |  | ПС-70Д |  |  |  |  | 6 | [5 empty] | 1982
|  |  | ШФ-10Г |  |  |  |  | 3 | [5 empty] | 1982
143
|  |  | ШФ-10Г |  |  |  |  | 3 | [5 empty] | 1982
144
|  |  | ШФ-20Г |  |  |  |  | 3 | [5 empty] | 1982
145
|  |  | ШФ-20Г |  |  |  |  | 3 | [5 empty] | 1982
146
|  |  | ШФ-20Г |  |  |  |  | 3 | [5 empty] | 1982
147
|  |  | ШФ-20Г |  |  |  |  | 3 | [5 empty] | 1982
148
|  |  | ПС-70Д |  |  |  |  | 6 | [5 empty] | 1982
|  |  | ШФ-10Г |  |  |  |  | 3 | [5 empty] | 1982
149
|  |  | ШФ-10Г |  |  |  |  | 3 | [5 empty] | 1982
150
|  |  | ШФ-20Г |  |  |  |  | 3 | [5 empty] | 1982
151
|  |  | ШФ-10Г |  |  |  |  | 6 | [5 empty] | 2018
152
|  |  | ШФ-10Г |  |  |  |  | 3 | [5 empty] | 1982
153
|  |  | ШФ-20Г |  |  |  |  | 3 | [5 empty] | 1982
154
|  |  | ШФ-10Г |  |  |  |  | 6 | [5 empty] | 2024
155
|  |  | ШФ-10Г |  |  |  |  | 3 | [5 empty] | 1982
156
|  |  | ШФ-20Г |  |  |  |  | 3 | [5 empty] | 1982
157
|  |  | ШФ-20Г |  |  |  |  | 3 | [5 empty] | 1982
158
|  |  | ШФ-20Г |  |  |  |  | 3 | [5 empty] | 1982
159
|  |  | ШФ-20Г |  |  |  |  | 3 | [5 empty] | 1982
160
|  |  | ШФ-10Г |  |  |  |  | 6 | [5 empty] | 2024
161
|  |  | ШФ-20Г |  |  |  |  | 6 | [5 empty] | 1982
162
|  |  | ШФ-20Г |  |  |  |  | 6 | [5 empty] | 1982
163
|  |  | ШФ-20Г |  |  |  |  | 6 | [5 empty] | 1982
164
|  |  | ШФ-20Г |  |  |  |  | 6 | [5 empty] | 1982
165
|  |  | ШФ-20Г |  |  |  |  | 6 | [5 empty] | 1982
166
|  |  | ШФ-10Г |  |  |  |  | 3 | [5 empty] | 1982
167
|  |  | ШФ-10Г |  |  |  |  | 6 | [5 empty] | 1982
Таблица 6.1.4 – Сведения о вязках
Номер опоры |  |  | Траверса
|  |  | Марка |  |  |  |  | Кол-во, шт. | [5 empty] | Год установки
1 |  |  | 2 |  |  |  |  | 3 | [5 empty] | 4
1
|  |  | ВШ-1 |  |  |  |  | 6 | [5 empty] | 1982
1/ 1
|  |  | ВШ-1 |  |  |  |  | 6 | [5 empty] | 1982
1/ 2
|  |  | ВШ-1 |  |  |  |  | 3 | [5 empty] | 1982
1/ 3
|  |  | ВШ-1 |  |  |  |  | 3 | [5 empty] | 1982
1/ 4
|  |  | ВШ-1 |  |  |  |  | 6 | [5 empty] | 1982
1/ 5
|  |  | ВШ-1 |  |  |  |  | 3 | [5 empty] | 1982
1/ 6
|  |  | ВШ-1 |  |  |  |  | 3 | [5 empty] | 1982
1/ 7
|  |  | ВШ-1 |  |  |  |  | 3 | [5 empty] | 1982
1/ 8
|  |  | ВШ-1 |  |  |  |  | 6 | [5 empty] | 1982
1/ 9
|  |  | ВШ-1 |  |  |  |  | 3 | [5 empty] | 1982
1/ 10
|  |  | ВШ-1 |  |  |  |  | 3 | [5 empty] | 1982
1/ 11
|  |  | ВШ-1 |  |  |  |  | 3 | [5 empty] | 1982
1/ 12
|  |  | ВШ-1 |  |  |  |  | 3 | [5 empty] | 1982
1/ 13
|  |  | ВШ-1 |  |  |  |  | 3 | [5 empty] | 1982
1/ 14
|  |  | ВШ-1 |  |  |  |  | 6 | [5 empty] | 1982
1/ 15
|  |  | ВШ-1 |  |  |  |  | 6 | [5 empty] | 1982
1/ 15а
|  |  | ВШ-1 |  |  |  |  | 3 | [5 empty] | 1982
1/ 15б
|  |  | ВШ-1 |  |  |  |  | 3 | [5 empty] | 1982
1/ 16
|  |  | ВШ-1 |  |  |  |  | 3 | [5 empty] | 1982
1/ 17
|  |  | ВШ-1 |  |  |  |  | 3 | [5 empty] | 1982
1/ 18
|  |  | ВШ-1 |  |  |  |  | 6 | [5 empty] | 1982
1/ 19
|  |  | ВШ-1 |  |  |  |  | 3 | [5 empty] | 1982
1/ 20
|  |  | ВШ-1 |  |  |  |  | 3 | [5 empty] | 1982
1/ 21
|  |  | ВШ-1 |  |  |  |  | 3 | [5 empty] | 1982
1/ 22
|  |  | ВШ-1 |  |  |  |  | 3 | [5 empty] | 1982
1/ 23
|  |  | ВШ-1 |  |  |  |  | 3 | [5 empty] | 1982
1/ 24
|  |  | ВШ-1 |  |  |  |  | 6 | [5 empty] | 1982
1/ 25
|  |  | ВШ-1 |  |  |  |  | 3 | [5 empty] | 1982
1/ 26
|  |  | ВШ-1 |  |  |  |  | 3 | [5 empty] | 1982
1/ 27
|  |  | ВШ-1 |  |  |  |  | 6 | [5 empty] | 1982
1/ 28
|  |  | ВШ-1 |  |  |  |  | 3 | [5 empty] | 1982
1/ 29
|  |  | ВШ-1 |  |  |  |  | 3 | [5 empty] | 1982
1/ 30
|  |  | ВШ-1 |  |  |  |  | 3 | [5 empty] | 1982
1/ 31
|  |  | ВШ-1 |  |  |  |  | 6 | [5 empty] | 1982
1/ 32
|  |  | ВШ-1 |  |  |  |  | 3 | [5 empty] | 1982
1/ 33
|  |  | ВШ-1 |  |  |  |  | 3 | [5 empty] | 1982
1/ 34
|  |  | ВШ-1 |  |  |  |  | 3 | [5 empty] | 1982
1/ 35
|  |  | ВШ-1 |  |  |  |  | 3 | [5 empty] | 1982
1/ 36
|  |  | ВШ-1 |  |  |  |  | 3 | [5 empty] | 1982
1/ 37
|  |  | ВШ-1 |  |  |  |  | 3 | [5 empty] | 1982
1/ 38
|  |  | ВШ-1 |  |  |  |  | 3 | [5 empty] | 1982
1/ 39
|  |  | ВШ-1 |  |  |  |  | 6 | [5 empty] | 1982
1/ 40
|  |  | ВШ-1 |  |  |  |  | 3 | [5 empty] | 1982
1/ 41
|  |  | ВШ-1 |  |  |  |  | 3 | [5 empty] | 1982
1/ 42
|  |  | ВШ-1 |  |  |  |  | 3 | [5 empty] | 1982
1/ 43
|  |  | ВШ-1 |  |  |  |  | 6 | [5 empty] | 2018
1/ 44
|  |  | ВШ-1 |  |  |  |  | 6 | [5 empty] | 2018
1/ 45
|  |  | ВШ-1 |  |  |  |  | 6 | [5 empty] | 2018
1/ 46
|  |  | ВШ-1 |  |  |  |  | 3 | [5 empty] | 2018
1/ 47
|  |  | ВШ-1 |  |  |  |  | 3 | [5 empty] | 2018
1/ 48
|  |  | ВШ-1 |  |  |  |  | 6 | [5 empty] | 2018
1/ 49
|  |  | ВШ-1 |  |  |  |  | 6 | [5 empty] | 2018
1/ 50
|  |  | ВШ-1 |  |  |  |  | 3 | [5 empty] | 2018
1/ 51
|  |  | ВШ-1 |  |  |  |  | 3 | [5 empty] | 1982
2
|  |  | ВШ-1 |  |  |  |  | 3 | [5 empty] | 1982
2/ 1
|  |  | ВШ-1 |  |  |  |  | 3 | [5 empty] | 1982
2/ 2
|  |  | ВШ-1 |  |  |  |  | 3 | [5 empty] | 1982
2/ 3
|  |  | ВШ-1 |  |  |  |  | 3 | [5 empty] | 1982
2/ 4
|  |  | ВШ-1 |  |  |  |  | 3 | [5 empty] | 1982
2/ 5
|  |  | ВШ-1 |  |  |  |  | 3 | [5 empty] | 1982
2/ 6
|  |  | ВШ-1 |  |  |  |  | 3 | [5 empty] | 1982
2/ 7
|  |  | ВШ-1 |  |  |  |  | 3 | [5 empty] | 1982
2/ 8
|  |  | ВШ-1 |  |  |  |  | 3 | [5 empty] | 1982
2/ 9
|  |  | ВШ-1 |  |  |  |  | 3 | [5 empty] | 1982
2/ 10
|  |  | ВШ-1 |  |  |  |  | 3 | [5 empty] | 1982
2/ 11
|  |  | ВШ-1 |  |  |  |  | 3 | [5 empty] | 1982
2/ 12
|  |  | ВШ-1 |  |  |  |  | 3 | [5 empty] | 1982
2/ 13
|  |  | ВШ-1 |  |  |  |  | 3 | [5 empty] | 1982
2/ 14
|  |  | ВШ-1 |  |  |  |  | 3 | [5 empty] | 1982
2/ 15
|  |  | ВШ-1 |  |  |  |  | 6 | [5 empty] | 1982
2/ 16
|  |  | ВШ-1 |  |  |  |  | 3 | [5 empty] | 1982
2/ 17
|  |  | ВШ-1 |  |  |  |  | 3 | [5 empty] | 1982
2/ 18
|  |  | ВШ-1 |  |  |  |  | 3 | [5 empty] | 1982
2/ 19
|  |  | ВШ-1 |  |  |  |  | 6 | [5 empty] | 1982
2/ 19а
|  |  | ВШ-1 |  |  |  |  | 6 | [5 empty] | 1982
2/ 20
|  |  | ВШ-1 |  |  |  |  | 6 | [5 empty] | 1982
2/ 21
|  |  | ВШ-1 |  |  |  |  | 6 | [5 empty] | 1982
2/ 22
|  |  | ВШ-1 |  |  |  |  | 6 | [5 empty] | 1982
2/ 23
|  |  | ВШ-1 |  |  |  |  | 6 | [5 empty] | 1982
2/ 24
|  |  | ВШ-1 |  |  |  |  | 3 | [5 empty] | 1982
2/ 25
|  |  | ВШ-1 |  |  |  |  | 3 | [5 empty] | 1982
2/ 26
|  |  | ВШ-1 |  |  |  |  | 6 | [5 empty] | 1982
2/ 27
|  |  | ВШ-1 |  |  |  |  | 6 | [5 empty] | 1982
2/ 28
|  |  | ВШ-1 |  |  |  |  | 6 | [5 empty] | 1982
2/ 29
|  |  | ВШ-1 |  |  |  |  | 6 | [5 empty] | 1982
2/ 29а
|  |  | ВШ-1 |  |  |  |  | 6 | [5 empty] | 1982
2/ 29б
|  |  | ВШ-1 |  |  |  |  | 6 | [5 empty] | 1982
2/ 30
|  |  | ВШ-1 |  |  |  |  | 3 | [5 empty] | 1982
2/ 31
|  |  | ВШ-1 |  |  |  |  | 3 | [5 empty] | 1982
2/ 32
|  |  | ВШ-1 |  |  |  |  | 6 | [5 empty] | 1982
2/ 33
|  |  | ВШ-1 |  |  |  |  | 3 | [5 empty] | 1982
2/ 34
|  |  | ВШ-1 |  |  |  |  | 3 | [5 empty] | 1982
2/ 35
|  |  | ВШ-1 |  |  |  |  | 3 | [5 empty] | 1982
2/ 36
|  |  | ВШ-1 |  |  |  |  | 3 | [5 empty] | 1982
2/ 37
|  |  | ВШ-1 |  |  |  |  | 6 | [5 empty] | 1982
2/ 38
|  |  | ВШ-1 |  |  |  |  | 6 | [5 empty] | 1982
2/ 39
|  |  | ВШ-1 |  |  |  |  | 6 | [5 empty] | 1982
2/ 40
|  |  | ВШ-1 |  |  |  |  | 6 | [5 empty] | 1982
3
|  |  | ВШ-1 |  |  |  |  | 3 | [5 empty] | 1982
4
|  |  | ВШ-1 |  |  |  |  | 3 | [5 empty] | 1982
5
|  |  | ВШ-1 |  |  |  |  | 3 | [5 empty] | 1982
6
|  |  | ВШ-1 |  |  |  |  | 3 | [5 empty] | 1982
7
|  |  | ВШ-1 |  |  |  |  | 3 | [5 empty] | 1982
8
|  |  | ВШ-1 |  |  |  |  | 3 | [5 empty] | 1982
9
|  |  | ВШ-1 |  |  |  |  | 3 | [5 empty] | 1982
10
|  |  | ВШ-1 |  |  |  |  | 3 | [5 empty] | 1982
11
|  |  | ВШ-1 |  |  |  |  | 3 | [5 empty] | 1982
12
|  |  | ВШ-1 |  |  |  |  | 3 | [5 empty] | 1982
13
|  |  | ВШ-1 |  |  |  |  | 3 | [5 empty] | 1982
14
|  |  | ВШ-1 |  |  |  |  | 3 | [5 empty] | 1982
15
|  |  | ВШ-1 |  |  |  |  | 3 | [5 empty] | 1982
16
|  |  | ВШ-1 |  |  |  |  | 3 | [5 empty] | 1982
17
|  |  | ВШ-1 |  |  |  |  | 3 | [5 empty] | 1982
18
|  |  | ВШ-1 |  |  |  |  | 3 | [5 empty] | 1982
19
|  |  | ВШ-1 |  |  |  |  | 6 | [5 empty] | 1982
20
|  |  | ВШ-1 |  |  |  |  | 3 | [5 empty] | 1982
21
|  |  | ВШ-1 |  |  |  |  | 3 | [5 empty] | 1982
22
|  |  | ВШ-1 |  |  |  |  | 3 | [5 empty] | 1982
23
|  |  | ВШ-1 |  |  |  |  | 3 | [5 empty] | 1982
24
|  |  | ВШ-1 |  |  |  |  | 6 | [5 empty] | 1982
25
|  |  | ВШ-1 |  |  |  |  | 3 | [5 empty] | 1982
26
|  |  | ВШ-1 |  |  |  |  | 3 | [5 empty] | 1982
27
|  |  | ВШ-1 |  |  |  |  | 3 | [5 empty] | 1982
28
|  |  | ВШ-1 |  |  |  |  | 3 | [5 empty] | 1982
29
|  |  | ВШ-1 |  |  |  |  | 3 | [5 empty] | 1982
30
|  |  | ВШ-1 |  |  |  |  | 6 | [5 empty] | 1982
31
|  |  | ВШ-1 |  |  |  |  | 3 | [5 empty] | 1982
32
|  |  | ВШ-1 |  |  |  |  | 3 | [5 empty] | 1982
33
|  |  | ВШ-1 |  |  |  |  | 3 | [5 empty] | 1982
34
|  |  | ВШ-1 |  |  |  |  | 6 | [5 empty] | 1982
35
|  |  | ВШ-1 |  |  |  |  | 3 | [5 empty] | 1982
36
|  |  | ВШ-1 |  |  |  |  | 6 | [5 empty] | 1982
37
|  |  | ВШ-1 |  |  |  |  | 6 | [5 empty] | 1982
38
|  |  | ВШ-1 |  |  |  |  | 3 | [5 empty] | 1982
39
|  |  | ВШ-1 |  |  |  |  | 6 | [5 empty] | 1982
40
|  |  | ВШ-1 |  |  |  |  | 3 | [5 empty] | 1982
41
|  |  | ВШ-1 |  |  |  |  | 6 | [5 empty] | 1982
42
|  |  | ВШ-1 |  |  |  |  | 6 | [5 empty] | 1982
43
|  |  | ВШ-1 |  |  |  |  | 6 | [5 empty] | 1982
44
|  |  | ВШ-1 |  |  |  |  | 6 | [5 empty] | 1982
45
|  |  | ВШ-1 |  |  |  |  | 6 | [5 empty] | 1982
46
|  |  | ВШ-1 |  |  |  |  | 6 | [5 empty] | 1982
47
|  |  | ВШ-1 |  |  |  |  | 6 | [5 empty] | 1982
48
|  |  | ВШ-1 |  |  |  |  | 6 | [5 empty] | 1982
49
|  |  | ВШ-1 |  |  |  |  | 3 | [5 empty] | 1982
50
|  |  | ВШ-1 |  |  |  |  | 3 | [5 empty] | 1982
51
|  |  | ВШ-1 |  |  |  |  | 3 | [5 empty] | 1982
52
|  |  | ВШ-1 |  |  |  |  | 3 | [5 empty] | 1982
53
|  |  | ВШ-1 |  |  |  |  | 3 | [5 empty] | 1982
54
|  |  | ВШ-1 |  |  |  |  | 3 | [5 empty] | 1982
55
|  |  | ВШ-1 |  |  |  |  | 3 | [5 empty] | 1982
56
|  |  | ВШ-1 |  |  |  |  | 3 | [5 empty] | 1982
57
|  |  | ВШ-1 |  |  |  |  | 3 | [5 empty] | 1982
58
|  |  | ВШ-1 |  |  |  |  | 3 | [5 empty] | 1982
59
|  |  | ВШ-1 |  |  |  |  | 3 | [5 empty] | 1982
60
|  |  | ВШ-1 |  |  |  |  | 3 | [5 empty] | 1982
61
|  |  | ВШ-1 |  |  |  |  | 3 | [5 empty] | 1982
62
|  |  | ВШ-1 |  |  |  |  | 3 | [5 empty] | 1982
63
|  |  | ВШ-1 |  |  |  |  | 3 | [5 empty] | 1982
64
|  |  | ВШ-1 |  |  |  |  | 3 | [5 empty] | 1982
65
|  |  | ВШ-1 |  |  |  |  | 6 | [5 empty] | 1982
66
|  |  | ВШ-1 |  |  |  |  | 6 | [5 empty] | 1982
67
|  |  | ВШ-1 |  |  |  |  | 6 | [5 empty] | 1982
68
|  |  | ВШ-1 |  |  |  |  | 6 | [5 empty] | 1982
69
|  |  | ВШ-1 |  |  |  |  | 6 | [5 empty] | 1982
70
|  |  | ВШ-1 |  |  |  |  | 6 | [5 empty] | 1982
71
|  |  | ВШ-1 |  |  |  |  | 6 | [5 empty] | 1982
72
|  |  | ВШ-1 |  |  |  |  | 3 | [5 empty] | 1982
73
|  |  | ВШ-1 |  |  |  |  | 6 | [5 empty] | 1982
74
|  |  | ВШ-1 |  |  |  |  | 3 | [5 empty] | 1982
75
|  |  | ВШ-1 |  |  |  |  | 3 | [5 empty] | 1982
76
|  |  | ВШ-1 |  |  |  |  | 2 | [5 empty] | 1982
77
|  |  | ВШ-1 |  |  |  |  | 6 | [5 empty] | 1982
78
|  |  | ВШ-1 |  |  |  |  | 6 | [5 empty] | 1982
79
|  |  | ВШ-1 |  |  |  |  | 3 | [5 empty] | 1982
80
|  |  | ВШ-1 |  |  |  |  | 3 | [5 empty] | 1982
81
|  |  | ВШ-1 |  |  |  |  | 3 | [5 empty] | 1982
82
|  |  | ВШ-1 |  |  |  |  | 3 | [5 empty] | 1982
83
|  |  | ВШ-1 |  |  |  |  | 6 | [5 empty] | 1982
84
|  |  | ВШ-1 |  |  |  |  | 3 | [5 empty] | 1982
85
|  |  | ВШ-1 |  |  |  |  | 6 | [5 empty] | 1982
86
|  |  | ВШ-1 |  |  |  |  | 3 | [5 empty] | 1982
87
|  |  | ВШ-1 |  |  |  |  | 3 | [5 empty] | 1982
88
|  |  | ВШ-1 |  |  |  |  | 3 | [5 empty] | 1982
89
|  |  | ВШ-1 |  |  |  |  | 3 | [5 empty] | 1982
90
|  |  | ВШ-1 |  |  |  |  | 3 | [5 empty] | 1982
91
|  |  | ВШ-1 |  |  |  |  | 3 | [5 empty] | 1982
92
|  |  | ВШ-1 |  |  |  |  | 3 | [5 empty] | 1982
93
|  |  | ВШ-1 |  |  |  |  | 3 | [5 empty] | 1982
94
|  |  | ВШ-1 |  |  |  |  | 3 | [5 empty] | 1982
95
|  |  | ВШ-1 |  |  |  |  | 3 | [5 empty] | 1982
96
|  |  | ВШ-1 |  |  |  |  | 3 | [5 empty] | 1982
97
|  |  | ВШ-1 |  |  |  |  | 6 | [5 empty] | 1982
98
|  |  | ВШ-1 |  |  |  |  | 3 | [5 empty] | 1982
99
|  |  | ВШ-1 |  |  |  |  | 3 | [5 empty] | 1982
100
|  |  | ВШ-1 |  |  |  |  | 3 | [5 empty] | 1982
101
|  |  | ВШ-1 |  |  |  |  | 3 | [5 empty] | 1982
102
|  |  | ВШ-1 |  |  |  |  | 6 | [5 empty] | 1982
103
|  |  | ВШ-1 |  |  |  |  | 6 | [5 empty] | 1982
104
|  |  | ВШ-1 |  |  |  |  | 3 | [5 empty] | 1982
105
|  |  | ВШ-1 |  |  |  |  | 3 | [5 empty] | 1982
106
|  |  | ВШ-1 |  |  |  |  | 3 | [5 empty] | 1982
107
|  |  | ВШ-1 |  |  |  |  | 3 | [5 empty] | 1982
108
|  |  | ВШ-1 |  |  |  |  | 3 | [5 empty] | 1982
109
|  |  | ВШ-1 |  |  |  |  | 3 | [5 empty] | 1982
110
|  |  | ВШ-1 |  |  |  |  | 3 | [5 empty] | 1982
111
|  |  | ВШ-1 |  |  |  |  | 3 | [5 empty] | 1982
112
|  |  | ВШ-1 |  |  |  |  | 6 | [5 empty] | 1982
113
|  |  | ВШ-1 |  |  |  |  | 3 | [5 empty] | 1982
114
|  |  | ВШ-1 |  |  |  |  | 3 | [5 empty] | 1982
115
|  |  | ВШ-1 |  |  |  |  | 3 | [5 empty] | 1982
116
|  |  | ВШ-1 |  |  |  |  | 3 | [5 empty] | 1982
117
|  |  | ВШ-1 |  |  |  |  | 3 | [5 empty] | 1982
118
|  |  | ВШ-1 |  |  |  |  | 3 | [5 empty] | 1982
119
|  |  | ВШ-1 |  |  |  |  | 3 | [5 empty] | 1982
120
|  |  | ВШ-1 |  |  |  |  | 3 | [5 empty] | 1982
121
|  |  | ВШ-1 |  |  |  |  | 3 | [5 empty] | 1982
122
|  |  | ВШ-1 |  |  |  |  | 3 | [5 empty] | 1982
123
|  |  | ВШ-1 |  |  |  |  | 3 | [5 empty] | 1982
124
|  |  | ВШ-1 |  |  |  |  | 3 | [5 empty] | 1982
125
|  |  | ВШ-1 |  |  |  |  | 3 | [5 empty] | 1982
126
|  |  | ВШ-1 |  |  |  |  | 3 | [5 empty] | 1982
127
|  |  | ВШ-1 |  |  |  |  | 3 | [5 empty] | 1982
128
|  |  | ВШ-1 |  |  |  |  | 3 | [5 empty] | 1982
129
|  |  | ВШ-1 |  |  |  |  | 6 | [5 empty] | 1982
130
|  |  | ВШ-1 |  |  |  |  | 3 | [5 empty] | 1982
131
|  |  | ВШ-1 |  |  |  |  | 3 | [5 empty] | 1982
132
|  |  | ВШ-1 |  |  |  |  | 3 | [5 empty] | 1982
133
|  |  | ВШ-1 |  |  |  |  | 3 | [5 empty] | 1982
134
|  |  | ВШ-1 |  |  |  |  | 3 | [5 empty] | 1982
135
|  |  | ВШ-1 |  |  |  |  | 6 | [5 empty] | 1982
136
|  |  | ВШ-1 |  |  |  |  | 6 | [5 empty] | 1982
137
|  |  | ВШ-1 |  |  |  |  | 6 | [5 empty] | 1982
138
|  |  | ВШ-1 |  |  |  |  | 6 | [5 empty] | 1982
139
|  |  | ВШ-1 |  |  |  |  | 3 | [5 empty] | 1982
139а
|  |  | ВШ-1 |  |  |  |  | 6 | [5 empty] | 1982
140
|  |  | ВШ-1 |  |  |  |  | 3 | [5 empty] | 1982
141
|  |  | ВШ-1 |  |  |  |  | 6 | [5 empty] | 1982
142
|  |  | ВШ-1 |  |  |  |  | 3 | [5 empty] | 1982
143
|  |  | ВШ-1 |  |  |  |  | 3 | [5 empty] | 1982
144
|  |  | ВШ-1 |  |  |  |  | 3 | [5 empty] | 1982
145
|  |  | ВШ-1 |  |  |  |  | 3 | [5 empty] | 1982
146
|  |  | ВШ-1 |  |  |  |  | 3 | [5 empty] | 1982
147
|  |  | ВШ-1 |  |  |  |  | 3 | [5 empty] | 1982
148
|  |  | ВШ-1 |  |  |  |  | 3 | [5 empty] | 1982
149
|  |  | ВШ-1 |  |  |  |  | 3 | [5 empty] | 1982
150
|  |  | ВШ-1 |  |  |  |  | 3 | [5 empty] | 1982
151
|  |  | ВШ-1 |  |  |  |  | 6 | [5 empty] | 1982
152
|  |  | ВШ-1 |  |  |  |  | 3 | [5 empty] | 1982
153
|  |  | ВШ-1 |  |  |  |  | 3 | [5 empty] | 1982
154
|  |  | ВШ-1 |  |  |  |  | 6 | [5 empty] | 1982
155
|  |  | ВШ-1 |  |  |  |  | 3 | [5 empty] | 1982
156
|  |  | ВШ-1 |  |  |  |  | 3 | [5 empty] | 1982
157
|  |  | ВШ-1 |  |  |  |  | 3 | [5 empty] | 1982
158
|  |  | ВШ-1 |  |  |  |  | 3 | [5 empty] | 1982
159
|  |  | ВШ-1 |  |  |  |  | 3 | [5 empty] | 1982
160
|  |  | ВШ-1 |  |  |  |  | 6 | [5 empty] | 1982
161
|  |  | ВШ-1 |  |  |  |  | 6 | [5 empty] | 1982
162
|  |  | ВШ-1 |  |  |  |  | 6 | [5 empty] | 1982
163
|  |  | ВШ-1 |  |  |  |  | 6 | [5 empty] | 1982
164
|  |  | ВШ-1 |  |  |  |  | 6 | [5 empty] | 1982
165
|  |  | ВШ-1 |  |  |  |  | 6 | [5 empty] | 1982
166
|  |  | ВШ-1 |  |  |  |  | 3 | [5 empty] | 1982
167
|  |  | ВШ-1 |  |  |  |  | 6 | [5 empty] | 1982
Таблица 6.1.5 – Сведения об установленном оборудовании
Номер опоры |  |  | Установленное оборудование
|  |  | Вид |  |  |  | Марка | [5 empty] | Диспетчерский номер |  |  |  |  | Кол-во, шт. |  |  | Год установки
1 |  |  | 2 |  |  |  | 3 | [5 empty] | 4 |  |  |  |  | 5 |  |  | 6
1 |  |  | Разрядники 10 кВ |  |  |  | РВО-10 | [10 empty] | 1 |  |  | 1982
1 |  |  | Контур заземления до 20 кВ |  |  |  | Защитное | [10 empty] | 1 |  |  | 1982
1 |  |  | Концевые муфты 10 кВ |  |  |  | 3КНтп-10 - 70-120 | [10 empty] | 1 |  |  | 2014
1/ 1 |  |  | Контур заземления до 20 кВ |  |  |  | Защитное | [10 empty] | 1 |  |  | 1982
1/ 2 |  |  | Контур заземления до 20 кВ |  |  |  | Защитное | [10 empty] | 1 |  |  | 1982
1/ 8 |  |  | Контур заземления до 20 кВ |  |  |  | Защитное | [10 empty] | 1 |  |  | 1982
1/ 23 |  |  | Контур заземления до 20 кВ |  |  |  | Защитное | [10 empty] | 1 |  |  | 1982
1/ 24 |  |  | Контур заземления до 20 кВ |  |  |  | Защитное | [10 empty] | 1 |  |  | 1982
1/ 27 |  |  | Контур заземления до 20 кВ |  |  |  | Защитное | [10 empty] | 1 |  |  | 1982
1/ 28 |  |  | Контур заземления до 20 кВ |  |  |  | Защитное | [10 empty] | 1 |  |  | 1982
1/ 44 |  |  | Разрядники 10 кВ |  |  |  | РВО-10 | [10 empty] | 1 |  |  | 2018
1/ 45 |  |  | Разрядники 10 кВ |  |  |  | РВО-10 | [10 empty] | 1 |  |  | 2018
1/ 46 |  |  | Разрядники 10 кВ |  |  |  | РВО-10 | [10 empty] | 1 |  |  | 2018
1/ 47 |  |  | Контур заземления до 20 кВ |  |  |  | Защитное | [10 empty] | 1 |  |  | 2018
1/ 48 |  |  | Разрядники 10 кВ |  |  |  | РВО-10 | [10 empty] | 1 |  |  | 2018
1/ 48 |  |  | Контур заземления до 20 кВ |  |  |  | Защитное | [10 empty] | 1 |  |  | 2018
1/ 49 |  |  | Контур заземления до 20 кВ |  |  |  | Защитное | [10 empty] | 1 |  |  | 2018
1/ 50 |  |  | Разрядники 10 кВ |  |  |  | РВО-10 | [10 empty] | 1 |  |  | 2018
1/ 51 |  |  | Контур заземления до 20 кВ |  |  |  | Защитное | [10 empty] | 1 |  |  | 1982
2 |  |  | Контур заземления до 20 кВ |  |  |  | Защитное | [10 empty] | 1 |  |  | 1982
2/ 19 |  |  | Контур заземления до 20 кВ |  |  |  | Защитное | [10 empty] | 1 |  |  | 1982
2/ 19а |  |  | Контур заземления до 20 кВ |  |  |  | Защитное | [10 empty] | 1 |  |  | 1982
2/ 20 |  |  | Контур заземления до 20 кВ |  |  |  | Защитное | [10 empty] | 1 |  |  | 1982
2/ 21 |  |  | Контур заземления до 20 кВ |  |  |  | Защитное | [10 empty] | 1 |  |  | 1982
2/ 29б |  |  | Контур заземления до 20 кВ |  |  |  | Защитное | [10 empty] | 1 |  |  | 1982
2/ 32 |  |  | Контур заземления до 20 кВ |  |  |  | Защитное | [10 empty] | 1 |  |  | 1982
2/ 33 |  |  | Контур заземления до 20 кВ |  |  |  | Защитное | [10 empty] | 1 |  |  | 1982
2/ 33 |  |  | Разъединители 10 кВ |  |  |  | РЛНД-10/400 | [5 empty] | ОР-536 |  |  |  |  | 1 |  |  | 1982
2/ 39 |  |  | Контур заземления до 20 кВ |  |  |  | Защитное | [10 empty] | 1 |  |  | 1982
2/ 39 |  |  | Разъединители 10 кВ |  |  |  | РЛНД-10/400 | [5 empty] | Р-10 КТП-717 |  |  |  |  | 1 |  |  | 1982
2/ 40 |  |  | Контур заземления до 20 кВ |  |  |  | Защитное | [10 empty] | 1 |  |  | 1982
3 |  |  | Контур заземления до 20 кВ |  |  |  | Защитное | [10 empty] | 1 |  |  | 1982
3 |  |  | Разъединители 10 кВ |  |  |  | РЛНД-10/400 | [5 empty] | СР-138 |  |  |  |  | 1 |  |  | 1982
4 |  |  | Контур заземления до 20 кВ |  |  |  | Защитное | [10 empty] | 1 |  |  | 1982
21 |  |  | Контур заземления до 20 кВ |  |  |  | Защитное | [10 empty] | 1 |  |  | 1982
22 |  |  | Контур заземления до 20 кВ |  |  |  | Защитное | [10 empty] | 1 |  |  | 1982
23 |  |  | Контур заземления до 20 кВ |  |  |  | Защитное | [10 empty] | 1 |  |  | 1982
34 |  |  | Контур заземления до 20 кВ |  |  |  | Защитное | [10 empty] | 1 |  |  | 1982
35 |  |  | Контур заземления до 20 кВ |  |  |  | Защитное | [10 empty] | 1 |  |  | 2024
35 |  |  | Разъединители 10 кВ |  |  |  | РЛНД-10/400 | [5 empty] | СР-679 |  |  |  |  | 1 |  |  | 2024
36 |  |  | Разрядники 10 кВ |  |  |  | РВО-10 | [10 empty] | 1 |  |  | 2024
36 |  |  | Контур заземления до 20 кВ |  |  |  | Защитное | [10 empty] | 1 |  |  | 2024
36 |  |  | Концевые муфты 10 кВ |  |  |  | Концевая заделка | [10 empty] | 1 |  |  | 2024
37 |  |  | Разрядники 10 кВ |  |  |  | РВО-10 | [10 empty] | 1 |  |  | 2024
37 |  |  | Контур заземления до 20 кВ |  |  |  | Защитное | [10 empty] | 1 |  |  | 2024
37 |  |  | Концевые муфты 10 кВ |  |  |  | Концевая заделка | [10 empty] | 1 |  |  | 2024
38 |  |  | Контур заземления до 20 кВ |  |  |  | Защитное | [10 empty] | 1 |  |  | 2024
38 |  |  | Разъединители 10 кВ |  |  |  | РЛНД-10/400 | [5 empty] | СР-680 |  |  |  |  | 1 |  |  | 2024
65 |  |  | Контур заземления до 20 кВ |  |  |  | Защитное | [10 empty] | 1 |  |  | 1982
66 |  |  | Контур заземления до 20 кВ |  |  |  | Защитное | [10 empty] | 1 |  |  | 1982
66 |  |  | Разъединители 10 кВ |  |  |  | РЛНД-10/400 | [5 empty] | СР-382 |  |  |  |  | 1 |  |  | 1982
67 |  |  | Контур заземления до 20 кВ |  |  |  | Защитное | [10 empty] | 1 |  |  | 1982
68 |  |  | Контур заземления до 20 кВ |  |  |  | Защитное | [10 empty] | 1 |  |  | 1982
68 |  |  | Разъединители 10 кВ |  |  |  | РЛНД-10/400 | [5 empty] | СР-384 |  |  |  |  | 1 |  |  | 1982
69 |  |  | Контур заземления до 20 кВ |  |  |  | Защитное | [10 empty] | 1 |  |  | 1982
72 |  |  | Контур заземления до 20 кВ |  |  |  | Защитное | [10 empty] | 1 |  |  | 1982
73 |  |  | Контур заземления до 20 кВ |  |  |  | Защитное | [10 empty] | 1 |  |  | 1982
74 |  |  | Контур заземления до 20 кВ |  |  |  | Защитное | [10 empty] | 1 |  |  | 1982
75 |  |  | Контур заземления до 20 кВ |  |  |  | Защитное | [10 empty] | 1 |  |  | 1982
77 |  |  | Контур заземления до 20 кВ |  |  |  | Защитное | [10 empty] | 1 |  |  | 1982
78 |  |  | Контур заземления до 20 кВ |  |  |  | Защитное | [10 empty] | 1 |  |  | 1982
79 |  |  | Контур заземления до 20 кВ |  |  |  | Защитное | [10 empty] | 1 |  |  | 1982
87 |  |  | Контур заземления до 20 кВ |  |  |  | Защитное | [10 empty] | 1 |  |  | 1982
101 |  |  | Контур заземления до 20 кВ |  |  |  | Защитное | [10 empty] | 1 |  |  | 1982
102 |  |  | Контур заземления до 20 кВ |  |  |  | Защитное | [10 empty] | 1 |  |  | 1982
102 |  |  | Разъединители 10 кВ |  |  |  | РЛНД-10/400 | [5 empty] | СР-383 |  |  |  |  | 1 |  |  | 1982
103 |  |  | Контур заземления до 20 кВ |  |  |  | Защитное | [10 empty] | 1 |  |  | 1982
129 |  |  | Разрядники 10 кВ |  |  |  | РВО-10 | [10 empty] | 1 |  |  | 2024
136 |  |  | Контур заземления до 20 кВ |  |  |  | Защитное | [10 empty] | 1 |  |  | 1982
137 |  |  | Контур заземления до 20 кВ |  |  |  | Защитное | [10 empty] | 1 |  |  | 1982
138 |  |  | Контур заземления до 20 кВ |  |  |  | Защитное | [10 empty] | 1 |  |  | 1982
139 |  |  | Контур заземления до 20 кВ |  |  |  | Защитное | [10 empty] | 1 |  |  | 1982
139а |  |  | Контур заземления до 20 кВ |  |  |  | Защитное | [10 empty] | 1 |  |  | 1982
140 |  |  | Контур заземления до 20 кВ |  |  |  | Защитное | [10 empty] | 1 |  |  | 1982
141 |  |  | Контур заземления до 20 кВ |  |  |  | Защитное | [10 empty] | 1 |  |  | 1982
142 |  |  | Контур заземления до 20 кВ |  |  |  | Защитное | [10 empty] | 1 |  |  | 1982
148 |  |  | Контур заземления до 20 кВ |  |  |  | Защитное | [10 empty] | 1 |  |  | 1982
154 |  |  | Разрядники 10 кВ |  |  |  | РВО-10 | [10 empty] | 1 |  |  | 2024
160 |  |  | Разрядники 10 кВ |  |  |  | РВО-10 | [10 empty] | 1 |  |  | 2024
160 |  |  | Контур заземления до 20 кВ |  |  |  | Защитное | [10 empty] | 1 |  |  | 1982
162 |  |  | Контур заземления до 20 кВ |  |  |  | Защитное | [10 empty] | 1 |  |  | 1982
163 |  |  | Контур заземления до 20 кВ |  |  |  | Защитное | [10 empty] | 1 |  |  | 1982
164 |  |  | Контур заземления до 20 кВ |  |  |  | Защитное | [10 empty] | 1 |  |  | 1982
165 |  |  | Контур заземления до 20 кВ |  |  |  | Защитное | [10 empty] | 1 |  |  | 1982
167 |  |  | Контур заземления до 20 кВ |  |  |  | Защитное | [10 empty] | 1 |  |  | 1982
Таблица 6.1.6 – Сведения о заземляющих устройствах
Номер опоры |  |  | Заземляющие устройства
|  |  | Назначение |  |  |  | Норма, Ом | [5 empty] | Измеренное, Ом |  |  |  |  | Расчетное сопротивление на сезон, Ом |  |  | Дата измерения |  | Год установки
1 |  |  | 2 |  |  |  | 3 | [5 empty] | 4 |  |  |  |  | 5 |  |  | 6 |  | 7
1 |  |  | Защитное |  |  |  | 10 | [5 empty] | 5,9 |  |  |  |  | 9,5 |  |  | 29.11.2024 |  | 01.01.1982
1/ 1 |  |  | Защитное |  |  |  | 10 | [5 empty] | 6 |  |  |  |  | 9,6 |  |  | 29.11.2024 |  | 01.01.1982
1/ 2 |  |  | Защитное |  |  |  | 10 | [5 empty] | 6 |  |  |  |  | 9,6 |  |  | 29.11.2024 |  | 01.01.1982
1/ 8 |  |  | Защитное |  |  |  | 10 | [5 empty] | 6 |  |  |  |  | 9,6 |  |  | 29.11.2024 |  | 01.01.1982
1/ 23 |  |  | Защитное |  |  |  | 10 | [5 empty] | 6 |  |  |  |  | 9,6 |  |  | 29.11.2024 |  | 01.01.1982
1/ 24 |  |  | Защитное |  |  |  | 10 | [5 empty] | 6 |  |  |  |  | 9,6 |  |  | 29.11.2024 |  | 01.01.1982
1/ 27 |  |  | Защитное |  |  |  | 10 | [5 empty] | 6 |  |  |  |  | 9,6 |  |  | 29.11.2024 |  | 01.01.1982
1/ 28 |  |  | Защитное |  |  |  | 10 | [5 empty] | 5,9 |  |  |  |  | 9,5 |  |  | 29.11.2024 |  | 01.01.1982
1/ 47 |  |  | Защитное |  |  |  | 10 | [5 empty] | 5,9 |  |  |  |  | 9,5 |  |  | 29.11.2024 |  | 01.09.2018
1/ 48 |  |  | Защитное |  |  |  | 10 | [5 empty] | 5,9 |  |  |  |  | 9,5 |  |  | 29.11.2024 |  | 01.09.2018
1/ 49 |  |  | Защитное |  |  |  | 10 | [5 empty] | 6 |  |  |  |  | 9,6 |  |  | 29.11.2024 |  | 01.09.2018
1/ 51 |  |  | Защитное |  |  |  | 10 | [5 empty] | 6,1 |  |  |  |  | 9,7 |  |  | 29.11.2024 |  | 01.01.1982
2 |  |  | Защитное |  |  |  | 10 | [5 empty] | 5,9 |  |  |  |  | 9,5 |  |  | 29.11.2024 |  | 01.01.1982
2/ 19 |  |  | Защитное |  |  |  | 10 | [5 empty] | 5,9 |  |  |  |  | 9,5 |  |  | 29.11.2024 |  | 01.01.1982
2/ 19а |  |  | Защитное |  |  |  | 10 | [5 empty] | 6 |  |  |  |  | 9,6 |  |  | 29.11.2024 |  | 01.01.1982
2/ 20 |  |  | Защитное |  |  |  | 10 | [5 empty] | 6 |  |  |  |  | 9,6 |  |  | 29.11.2024 |  | 01.01.1982
2/ 21 |  |  | Защитное |  |  |  | 10 | [5 empty] | 5,9 |  |  |  |  | 9,5 |  |  | 29.11.2024 |  | 01.01.1982
2/ 29б |  |  | Защитное |  |  |  | 10 | [5 empty] | 6 |  |  |  |  | 9,6 |  |  | 29.11.2024 |  | 01.01.1982
2/ 32 |  |  | Защитное |  |  |  | 10 | [5 empty] | 6 |  |  |  |  | 9,6 |  |  | 29.11.2024 |  | 01.01.1982
2/ 33 |  |  | Защитное |  |  |  | 10 | [5 empty] | 5,9 |  |  |  |  | 9,5 |  |  | 29.11.2024 |  | 01.01.1982
2/ 39 |  |  | Защитное |  |  |  | 10 | [5 empty] | 5,9 |  |  |  |  | 9,5 |  |  | 29.11.2024 |  | 01.01.1982
2/ 40 |  |  | Защитное |  |  |  | 10 | [5 empty] | 6 |  |  |  |  | 9,6 |  |  | 29.11.2024 |  | 01.01.1982
3 |  |  | Защитное |  |  |  | 10 | [5 empty] | 6 |  |  |  |  | 9,6 |  |  | 29.11.2024 |  | 01.01.1982
4 |  |  | Защитное |  |  |  | 10 | [5 empty] | 5,9 |  |  |  |  | 9,5 |  |  | 29.11.2024 |  | 01.01.1982
21 |  |  | Защитное |  |  |  | 10 | [5 empty] | 6 |  |  |  |  | 9,6 |  |  | 29.11.2024 |  | 01.01.1982
22 |  |  | Защитное |  |  |  | 10 | [5 empty] | 5,9 |  |  |  |  | 9,5 |  |  | 29.11.2024 |  | 01.01.1982
23 |  |  | Защитное |  |  |  | 10 | [5 empty] | 6 |  |  |  |  | 9,6 |  |  | 29.11.2024 |  | 01.01.1982
34 |  |  | Защитное |  |  |  | 10 | [5 empty] | 6 |  |  |  |  | 9,6 |  |  | 29.11.2024 |  | 01.01.1982
35 |  |  | Защитное |  |  |  | 10 | [5 empty] | 6,1 |  |  |  |  | 9,7 |  |  | 29.11.2024 |  | 01.12.2024
36 |  |  | Защитное |  |  |  | 10 | [5 empty] | 5,9 |  |  |  |  | 9,5 |  |  | 29.11.2024 |  | 01.12.2024
37 |  |  | Защитное |  |  |  | 10 | [5 empty] | 5,9 |  |  |  |  | 9,5 |  |  | 29.11.2024 |  | 01.12.2024
38 |  |  | Защитное |  |  |  | 10 | [5 empty] | 6 |  |  |  |  | 9,6 |  |  | 29.11.2024 |  | 01.12.2024
65 |  |  | Защитное |  |  |  | 10 | [5 empty] | 5,9 |  |  |  |  | 9,5 |  |  | 29.11.2024 |  | 01.01.1982
66 |  |  | Защитное |  |  |  | 10 | [5 empty] | 5,9 |  |  |  |  | 9,5 |  |  | 29.11.2024 |  | 01.01.1982
67 |  |  | Защитное |  |  |  | 10 | [5 empty] | 6 |  |  |  |  | 6 |  |  | 29.11.2024 |  | 01.01.1982
68 |  |  | Защитное |  |  |  | 10 | [5 empty] | 5,9 |  |  |  |  | 9,5 |  |  | 29.11.2024 |  | 01.01.1982
69 |  |  | Защитное |  |  |  | 10 | [5 empty] | 6,1 |  |  |  |  | 9,7 |  |  | 29.11.2024 |  | 01.01.1982
72 |  |  | Защитное |  |  |  | 10 | [5 empty] | 5,9 |  |  |  |  | 9,5 |  |  | 29.11.2024 |  | 01.01.1982
73 |  |  | Защитное |  |  |  | 10 | [5 empty] | 5,9 |  |  |  |  | 9,5 |  |  | 29.11.2024 |  | 01.01.1982
74 |  |  | Защитное |  |  |  | 10 | [5 empty] | 6 |  |  |  |  | 6 |  |  | 29.11.2024 |  | 01.01.1982
75 |  |  | Защитное |  |  |  | 10 | [5 empty] | 5,9 |  |  |  |  | 9,5 |  |  | 29.11.2024 |  | 01.01.1982
77 |  |  | Защитное |  |  |  | 10 | [5 empty] | 5,9 |  |  |  |  | 9,5 |  |  | 29.11.2024 |  | 01.01.1982
78 |  |  | Защитное |  |  |  | 10 | [5 empty] | 5,9 |  |  |  |  | 9,5 |  |  | 29.11.2024 |  | 01.01.1982
79 |  |  | Защитное |  |  |  | 10 | [5 empty] | 6 |  |  |  |  | 9,6 |  |  | 29.11.2024 |  | 01.01.1982
87 |  |  | Защитное |  |  |  | 10 | [5 empty] | 5,9 |  |  |  |  | 9,5 |  |  | 29.11.2024 |  | 01.01.1982
101 |  |  | Защитное |  |  |  | 10 | [5 empty] | 5,9 |  |  |  |  | 9,5 |  |  | 29.11.2024 |  | 01.01.1982
102 |  |  | Защитное |  |  |  | 10 | [5 empty] | 5,9 |  |  |  |  | 9,5 |  |  | 29.11.2024 |  | 01.01.1982
103 |  |  | Защитное |  |  |  | 10 | [5 empty] | 6 |  |  |  |  | 9,6 |  |  | 29.11.2024 |  | 01.01.1982
136 |  |  | Защитное |  |  |  | 10 | [5 empty] | 6 |  |  |  |  | 9,6 |  |  | 29.11.2024 |  | 01.01.1982
137 |  |  | Защитное |  |  |  | 10 | [5 empty] | 5,9 |  |  |  |  | 9,5 |  |  | 29.11.2024 |  | 01.01.1982
138 |  |  | Защитное |  |  |  | 10 | [5 empty] | 5,9 |  |  |  |  | 9,5 |  |  | 29.11.2024 |  | 01.01.1982
139 |  |  | Защитное |  |  |  | 10 | [5 empty] | 6 |  |  |  |  | 9,6 |  |  | 29.11.2024 |  | 01.01.1982
139а |  |  | Защитное |  |  |  | 10 | [5 empty] | 6 |  |  |  |  | 9,6 |  |  | 29.11.2024 |  | 01.01.1982
140 |  |  | Защитное |  |  |  | 10 | [5 empty] | 5,9 |  |  |  |  | 9,5 |  |  | 29.11.2024 |  | 01.01.1982
141 |  |  | Защитное |  |  |  | 10 | [5 empty] | 5,9 |  |  |  |  | 9,5 |  |  | 29.11.2024 |  | 01.01.1982
142 |  |  | Защитное |  |  |  | 10 | [5 empty] | 6 |  |  |  |  | 9,6 |  |  | 29.11.2024 |  | 01.01.1982
148 |  |  | Защитное |  |  |  | 10 | [5 empty] | 6 |  |  |  |  | 9,6 |  |  | 29.11.2024 |  | 01.01.1982
160 |  |  | Защитное |  |  |  | 10 | [5 empty] | 6,1 |  |  |  |  | 9,7 |  |  | 29.11.2024 |  | 01.01.1982
162 |  |  | Защитное |  |  |  | 10 | [5 empty] | 5,9 |  |  |  |  | 9,5 |  |  | 29.11.2024 |  | 01.01.1982
163 |  |  | Защитное |  |  |  | 10 | [5 empty] | 5,9 |  |  |  |  | 9,5 |  |  | 29.11.2024 |  | 01.01.1982
164 |  |  | Защитное |  |  |  | 10 | [5 empty] | 5,9 |  |  |  |  | 9,5 |  |  | 29.11.2024 |  | 01.01.1982
165 |  |  | Защитное |  |  |  | 10 | [5 empty] | 5,9 |  |  |  |  | 9,5 |  |  | 29.11.2024 |  | 01.01.1982
167 |  |  | Защитное |  |  |  | 10 | [5 empty] | 6 |  |  |  |  | 9,6 |  |  | 29.11.2024 |  | 01.01.1982
Таблица 6.2 – Сводные сведения по пролетам
№ п/п |  |  | Начало пролета (ПС, № РП, ТП, опоры) |  |  |  | Конец пролета (ПС, № РП, ТП, опоры) | [5 empty] | Длина пролета, м |  |  |  |  | Кол-во проводов |  |  | Марка провода |  | Дата монтажа |  |  | Балансовая принадлежность другим организациям |  | Объект пересечения, сближения |  | Характеристика местности | Инвентарный № | Ширина просеки, м | Высота лесного массива, м | Ф.И.О. мастера
1 |  |  | 2 |  |  |  | 3 | [5 empty] | 4 |  |  |  |  | 5 |  |  | 6 |  | 7 |  |  | 8 |  | 9 |  | 10 | 11 | 12 | 13 | 14
1 |  |  | 1 |  |  |  | 2 | [5 empty] | 42,8 |  |  |  |  | 3 |  |  | АС-70 |  | 01.01.1982 |  |  | Собственное |  |  |  | Луг |  |  |  | Друц В.В.
2 |  |  | 1/ 1 |  |  |  | 1/ 2 | [5 empty] | 49 |  |  |  |  | 3 |  |  | АС-50 |  | 01.01.1982 |  |  | Собственное |  |  |  | Кустарник |  |  |  | Друц В.В.
3 |  |  | 1/ 2 |  |  |  | 1/ 3 | [5 empty] | 58,38 |  |  |  |  | 3 |  |  | АС-50 |  | 01.01.1982 |  |  | Собственное |  |  |  | Кустарник |  |  |  | Друц В.В.
4 |  |  | 1/ 3 |  |  |  | 1/ 4 | [5 empty] | 61,81 |  |  |  |  | 3 |  |  | АС-50 |  | 01.01.1982 |  |  | Собственное |  |  |  | Кустарник |  |  |  | Друц В.В.
5 |  |  | 1/ 4 |  |  |  | 1/ 5 | [5 empty] | 74,35 |  |  |  |  | 3 |  |  | АС-50 |  | 01.01.1982 |  |  | Собственное |  |  |  | Кустарник |  |  |  | Друц В.В.
6 |  |  | 1/ 5 |  |  |  | 1/ 6 | [5 empty] | 71,42 |  |  |  |  | 3 |  |  | АС-50 |  | 01.01.1982 |  |  | Собственное |  |  |  | Кустарник |  |  |  | Друц В.В.
7 |  |  | 1/ 6 |  |  |  | 1/ 7 | [5 empty] | 69,2 |  |  |  |  | 3 |  |  | АС-50 |  | 01.01.1982 |  |  | Собственное |  |  |  | Кустарник |  |  |  | Друц В.В.
8 |  |  | 1/ 7 |  |  |  | 1/ 8 | [5 empty] | 29,18 |  |  |  |  | 3 |  |  | АС-50 |  | 01.01.1982 |  |  | Собственное |  |  |  | Луг |  |  |  | Друц В.В.
9 |  |  | 1/ 8 |  |  |  | 1/ 9 | [5 empty] | 76,1 |  |  |  |  | 3 |  |  | АС-50 |  | 01.01.1982 |  |  | Собственное |  |  |  | Луг |  |  |  | Друц В.В.
10 |  |  | 1/ 9 |  |  |  | 1/ 10 | [5 empty] | 78,36 |  |  |  |  | 3 |  |  | АС-50 |  | 01.01.1982 |  |  | Собственное |  |  |  | Кустарник |  |  |  | Друц В.В.
11 |  |  | 1/ 10 |  |  |  | 1/ 11 | [5 empty] | 75,1 |  |  |  |  | 3 |  |  | АС-50 |  | 01.01.1982 |  |  | Собственное |  |  |  | Кустарник |  |  |  | Друц В.В.
12 |  |  | 1/ 11 |  |  |  | 1/ 12 | [5 empty] | 76,86 |  |  |  |  | 3 |  |  | АС-50 |  | 01.01.1982 |  |  | Собственное |  |  |  | Луг |  |  |  | Друц В.В.
13 |  |  | 1/ 12 |  |  |  | 1/ 13 | [5 empty] | 79,93 |  |  |  |  | 3 |  |  | АС-50 |  | 01.01.1982 |  |  | Собственное |  |  |  | Луг |  |  |  | Друц В.В.
14 |  |  | 1/ 13 |  |  |  | 1/ 14 | [5 empty] | 99 |  |  |  |  | 3 |  |  | АС-50 |  | 01.01.1982 |  |  | Собственное |  |  |  | Кустарник |  |  |  | Друц В.В.
15 |  |  | 1/ 14 |  |  |  | 1/ 15 | [5 empty] | 76,2 |  |  |  |  | 3 |  |  | АС-50 |  | 01.01.1982 |  |  | Собственное |  |  |  | Луг |  |  |  | Друц В.В.
16 |  |  | 1/ 15 |  |  |  | 1/ 15а | [5 empty] | 45,23 |  |  |  |  | 3 |  |  | АС-50 |  | 01.01.1982 |  |  | Собственное |  |  |  | Поле |  |  |  | Друц В.В.
17 |  |  | 1/ 15 |  |  |  | 1/ 16 | [5 empty] | 68,95 |  |  |  |  | 3 |  |  | АС-50 |  | 01.01.1982 |  |  | Собственное |  |  |  | Поле |  |  |  | Друц В.В.
18 |  |  | 1/ 15а |  |  |  | 1/ 15б | [5 empty] | 46,8 |  |  |  |  | 3 |  |  | АС-50 |  | 01.01.1982 |  |  | Собственное |  |  |  | Поле |  |  |  | Друц В.В.
19 |  |  | 1/ 16 |  |  |  | 1/ 17 | [5 empty] | 66,14 |  |  |  |  | 3 |  |  | АС-50 |  | 01.01.1982 |  |  | Собственное |  |  |  | Поле |  |  |  | Друц В.В.
20 |  |  | 1/ 17 |  |  |  | 1/ 18 | [5 empty] | 71,13 |  |  |  |  | 3 |  |  | АС-50 |  | 01.01.1982 |  |  | Собственное |  |  |  | Поле |  |  |  | Друц В.В.
21 |  |  | 1/ 18 |  |  |  | 1/ 19 | [5 empty] | 78,48 |  |  |  |  | 3 |  |  | АС-50 |  | 01.01.1982 |  |  | Собственное |  |  |  | Поле |  |  |  | Друц В.В.
22 |  |  | 1/ 19 |  |  |  | 1/ 20 | [5 empty] | 76,81 |  |  |  |  | 3 |  |  | АСИ-50 |  | 01.01.1982 |  |  | Собственное |  |  |  | Кустарник |  |  |  | Друц В.В.
23 |  |  | 1/ 20 |  |  |  | 1/ 21 | [5 empty] | 72,93 |  |  |  |  | 3 |  |  | АСИ-50 |  | 01.01.1982 |  |  | Собственное |  |  |  | Кустарник |  |  |  | Друц В.В.
24 |  |  | 1/ 21 |  |  |  | 1/ 22 | [5 empty] | 62,77 |  |  |  |  | 3 |  |  | АСИ-50 |  | 01.01.1982 |  |  | Собственное |  |  |  | Кустарник |  |  |  | Друц В.В.
25 |  |  | 1/ 22 |  |  |  | 1/ 23 | [5 empty] | 61,81 |  |  |  |  | 3 |  |  | АСИ-50 |  | 01.01.1982 |  |  | Собственное |  |  |  | Кустарник |  |  |  | Друц В.В.
26 |  |  | 1/ 23 |  |  |  | 1/ 24 | [5 empty] | 49,1 |  |  |  |  | 3 |  |  | АСИ-50 |  | 01.01.1982 |  |  | Собственное |  |  |  | Кустарник |  |  |  | Друц В.В.
27 |  |  | 1/ 24 |  |  |  | 1/ 25 | [5 empty] | 69,2 |  |  |  |  | 3 |  |  | АСИ-50 |  | 01.01.1982 |  |  | Собственное |  |  |  | Кустарник |  |  |  | Друц В.В.
28 |  |  | 1/ 25 |  |  |  | 1/ 26 | [5 empty] | 68,12 |  |  |  |  | 3 |  |  | АСИ-50 |  | 01.01.1982 |  |  | Собственное |  | Пересечение с а.д. |  | Кустарник |  |  |  | Друц В.В.
29 |  |  | 1/ 26 |  |  |  | 1/ 27 | [5 empty] | 66,28 |  |  |  |  | 3 |  |  | АСИ-50 |  | 01.01.1982 |  |  | Собственное |  |  |  | Кустарник |  |  |  | Друц В.В.
30 |  |  | 1/ 27 |  |  |  | 1/ 28 | [5 empty] | 79,4 |  |  |  |  | 3 |  |  | АСИ-50 |  | 01.01.1982 |  |  | Собственное |  | Пересечение с а.д. |  | Кустарник |  |  |  | Друц В.В.
31 |  |  | 1/ 28 |  |  |  | 1/ 29 | [5 empty] | 55,5 |  |  |  |  | 3 |  |  | АСИ-50 |  | 01.01.1982 |  |  | Собственное |  |  |  | Кустарник |  |  |  | Друц В.В.
32 |  |  | 1/ 29 |  |  |  | 1/ 30 | [5 empty] | 77,28 |  |  |  |  | 3 |  |  | АСИ-50 |  | 01.01.1982 |  |  | Собственное |  |  |  | Кустарник |  |  |  | Друц В.В.
33 |  |  | 1/ 30 |  |  |  | 1/ 31 | [5 empty] | 84,88 |  |  |  |  | 3 |  |  | АС-50 |  | 01.01.1982 |  |  | Собственное |  |  |  | Кустарник |  |  |  | Друц В.В.
34 |  |  | 1/ 31 |  |  |  | 1/ 32 | [5 empty] | 69,78 |  |  |  |  | 3 |  |  | АС-50 |  | 01.01.1982 |  |  | Собственное |  |  |  | Пересеченная |  |  |  | Друц В.В.
35 |  |  | 1/ 32 |  |  |  | 1/ 33 | [5 empty] | 76,65 |  |  |  |  | 3 |  |  | АС-50 |  | 01.01.1982 |  |  | Собственное |  |  |  | Поле |  |  |  | Друц В.В.
36 |  |  | 1/ 33 |  |  |  | 1/ 34 | [5 empty] | 77,39 |  |  |  |  | 3 |  |  | АС-50 |  | 01.01.1982 |  |  | Собственное |  |  |  | Кустарник |  |  |  | Друц В.В.
37 |  |  | 1/ 34 |  |  |  | 1/ 35 | [5 empty] | 82,27 |  |  |  |  | 3 |  |  | АС-50 |  | 01.01.1982 |  |  | Собственное |  |  |  | Поле |  |  |  | Друц В.В.
38 |  |  | 1/ 35 |  |  |  | 1/ 36 | [5 empty] | 82,45 |  |  |  |  | 3 |  |  | АС-50 |  | 01.01.1982 |  |  | Собственное |  |  |  | Поле |  |  |  | Друц В.В.
39 |  |  | 1/ 36 |  |  |  | 1/ 37 | [5 empty] | 70,3 |  |  |  |  | 3 |  |  | АС-50 |  | 01.01.1982 |  |  | Собственное |  |  |  | Поле |  |  |  | Друц В.В.
40 |  |  | 1/ 37 |  |  |  | 1/ 38 | [5 empty] | 77,8 |  |  |  |  | 3 |  |  | АС-50 |  | 01.01.1982 |  |  | Собственное |  |  |  | Поле |  |  |  | Друц В.В.
41 |  |  | 1/ 38 |  |  |  | 1/ 39 | [5 empty] | 66,02 |  |  |  |  | 3 |  |  | АС-50 |  | 01.01.1982 |  |  | Собственное |  |  |  | Кустарник |  |  |  | Друц В.В.
42 |  |  | 1/ 39 |  |  |  | 1/ 40 | [5 empty] | 31,73 |  |  |  |  | 3 |  |  | АС-50 |  | 01.01.1982 |  |  | Собственное |  |  |  | Поле |  |  |  | Друц В.В.
43 |  |  | 1/ 40 |  |  |  | 1/ 41 | [5 empty] | 50,67 |  |  |  |  | 3 |  |  | АС-50 |  | 01.01.1982 |  |  | Собственное |  |  |  | Поле |  |  |  | Друц В.В.
44 |  |  | 1/ 41 |  |  |  | 1/ 42 | [5 empty] | 62,16 |  |  |  |  | 3 |  |  | АС-50 |  | 01.01.1982 |  |  | Собственное |  |  |  | Лес |  |  |  | Друц В.В.
45 |  |  | 1/ 42 |  |  |  | 1/ 43 | [5 empty] | 19,7 |  |  |  |  | 3 |  |  | АС-50 |  | 01.01.1982 |  |  | Собственное |  |  |  | Лес |  |  |  | Друц В.В.
46 |  |  | 1/ 43 |  |  |  | 1/ 44 | [5 empty] | 39,15 |  |  |  |  | 3 |  |  | СИП-3 1х50 |  | 01.09.2018 |  |  | Собственное |  |  |  | Лес |  |  |  | Друц В.В.
47 |  |  | 1/ 44 |  |  |  | 1/ 45 | [5 empty] | 42,63 |  |  |  |  | 3 |  |  | СИП-3 1х50 |  | 01.09.2018 |  |  | Собственное |  |  |  | Лес |  |  |  | Друц В.В.
48 |  |  | 1/ 45 |  |  |  | 1/ 46 | [5 empty] | 46,92 |  |  |  |  | 3 |  |  | СИП-3 1х50 |  | 01.09.2018 |  |  | Собственное |  |  |  | Лес |  |  |  | Друц В.В.
49 |  |  | 1/ 46 |  |  |  | 1/ 47 | [5 empty] | 38,32 |  |  |  |  | 3 |  |  | СИП-3 1х50 |  | 01.09.2018 |  |  | Собственное |  |  |  | Лес |  |  |  | Друц В.В.
50 |  |  | 1/ 47 |  |  |  | 1/ 48 | [5 empty] | 48 |  |  |  |  | 3 |  |  | СИП-3 1х50 |  | 01.09.2018 |  |  | Собственное |  |  |  | Лес |  |  |  | Друц В.В.
51 |  |  | 1/ 48 |  |  |  | 1/ 49 | [5 empty] | 42,92 |  |  |  |  | 3 |  |  | СИП-3 1х50 |  | 01.09.2018 |  |  | Собственное |  |  |  | Лес |  |  |  | Друц В.В.
52 |  |  | 1/ 49 |  |  |  | 1/ 50 | [5 empty] | 55 |  |  |  |  | 3 |  |  | СИП-3 1х50 |  | 01.09.2018 |  |  | Собственное |  |  |  | Лес |  |  |  | Друц В.В.
53 |  |  | 1/ 50 |  |  |  | 1/ 51 | [5 empty] | 36,56 |  |  |  |  | 3 |  |  | СИП-3 1х50 |  | 01.09.2018 |  |  | Собственное |  |  |  | Лес |  |  |  | Друц В.В.
54 |  |  | 1/ 51 |  |  |  | ТП-248 | [5 empty] | 36,56 |  |  |  |  | 3 |  |  | СИП-3 1х50 |  | 01.09.2018 |  |  | Собственное |  |  |  | Лес |  |  |  | Друц В.В.
55 |  |  | 2 |  |  |  | 3 | [5 empty] | 50,3 |  |  |  |  | 3 |  |  | АС-70 |  | 01.01.1982 |  |  | Собственное |  |  |  | Луг |  |  |  | Друц В.В.
56 |  |  | 2/ 1 |  |  |  | 2/ 2 | [5 empty] | 57,64 |  |  |  |  | 3 |  |  | АС-35 |  | 01.01.1982 |  |  | Собственное |  |  |  | Поле |  |  |  | Друц В.В.
57 |  |  | 2/ 2 |  |  |  | 2/ 3 | [5 empty] | 63,56 |  |  |  |  | 3 |  |  | АС-35 |  | 01.01.1982 |  |  | Собственное |  |  |  | Поле |  |  |  | Друц В.В.
58 |  |  | 2/ 3 |  |  |  | 2/ 4 | [5 empty] | 61,29 |  |  |  |  | 3 |  |  | АС-35 |  | 01.01.1982 |  |  | Собственное |  |  |  | Поле |  |  |  | Друц В.В.
59 |  |  | 2/ 4 |  |  |  | 2/ 5 | [5 empty] | 64,24 |  |  |  |  | 3 |  |  | АС-35 |  | 01.01.1982 |  |  | Собственное |  |  |  | Лес |  |  |  | Друц В.В.
60 |  |  | 2/ 5 |  |  |  | 2/ 6 | [5 empty] | 70,85 |  |  |  |  | 3 |  |  | АС-35 |  | 01.01.1982 |  |  | Собственное |  |  |  | Лес |  |  |  | Друц В.В.
61 |  |  | 2/ 6 |  |  |  | 2/ 7 | [5 empty] | 42,24 |  |  |  |  | 3 |  |  | АС-35 |  | 01.01.1982 |  |  | Собственное |  |  |  | Лес |  |  |  | Друц В.В.
62 |  |  | 2/ 7 |  |  |  | 2/ 8 | [5 empty] | 35,39 |  |  |  |  | 3 |  |  | АС-35 |  | 01.01.1982 |  |  | Собственное |  |  |  | Кустарник |  |  |  | Друц В.В.
63 |  |  | 2/ 8 |  |  |  | 2/ 9 | [5 empty] | 44,83 |  |  |  |  | 3 |  |  | АС-35 |  | 01.01.1982 |  |  | Собственное |  |  |  | Кустарник |  |  |  | Друц В.В.
64 |  |  | 2/ 9 |  |  |  | 2/ 10 | [5 empty] | 51,66 |  |  |  |  | 3 |  |  | АС-35 |  | 01.01.1982 |  |  | Собственное |  |  |  | Кустарник |  |  |  | Друц В.В.
65 |  |  | 2/ 10 |  |  |  | 2/ 11 | [5 empty] | 72,7 |  |  |  |  | 3 |  |  | АС-35 |  | 01.01.1982 |  |  | Собственное |  |  |  | Кустарник |  |  |  | Друц В.В.
66 |  |  | 2/ 11 |  |  |  | 2/ 12 | [5 empty] | 91,73 |  |  |  |  | 3 |  |  | АС-35 |  | 01.01.1982 |  |  | Собственное |  |  |  | Кустарник |  |  |  | Друц В.В.
67 |  |  | 2/ 12 |  |  |  | 2/ 13 | [5 empty] | 74,56 |  |  |  |  | 3 |  |  | АС-35 |  | 01.01.1982 |  |  | Собственное |  |  |  | Кустарник |  |  |  | Друц В.В.
68 |  |  | 2/ 13 |  |  |  | 2/ 14 | [5 empty] | 59,8 |  |  |  |  | 3 |  |  | АС-35 |  | 01.01.1982 |  |  | Собственное |  |  |  | Луг |  |  |  | Друц В.В.
69 |  |  | 2/ 14 |  |  |  | 2/ 15 | [5 empty] | 48,54 |  |  |  |  | 3 |  |  | АС-35 |  | 01.01.1982 |  |  | Собственное |  |  |  | Луг |  |  |  | Друц В.В.
70 |  |  | 2/ 15 |  |  |  | 2/ 16 | [5 empty] | 71,33 |  |  |  |  | 3 |  |  | АС-35 |  | 01.01.1982 |  |  | Собственное |  |  |  | Кустарник |  |  |  | Друц В.В.
71 |  |  | 2/ 16 |  |  |  | 2/ 17 | [5 empty] | 63,44 |  |  |  |  | 3 |  |  | АС-35 |  | 01.01.1982 |  |  | Собственное |  |  |  | Кустарник |  |  |  | Друц В.В.
72 |  |  | 2/ 17 |  |  |  | 2/ 18 | [5 empty] | 68,16 |  |  |  |  | 3 |  |  | АС-35 |  | 01.01.1982 |  |  | Собственное |  |  |  | Кустарник |  |  |  | Друц В.В.
73 |  |  | 2/ 18 |  |  |  | 2/ 19 | [5 empty] | 61,12 |  |  |  |  | 3 |  |  | АС-35 |  | 01.01.1982 |  |  | Собственное |  |  |  | Луг |  |  |  | Друц В.В.
74 |  |  | 2/ 19 |  |  |  | 2/ 19а | [5 empty] | 58,59 |  |  |  |  | 3 |  |  | АС-35 |  | 01.01.1982 |  |  | Собственное |  |  |  | Луг |  |  |  | Друц В.В.
75 |  |  | 2/ 19 |  |  |  | 2/ 20 | [5 empty] | 72,08 |  |  |  |  | 3 |  |  | АС-35 |  | 01.01.1982 |  |  | Собственное |  |  |  | Кустарник |  |  |  | Друц В.В.
76 |  |  | 2/ 20 |  |  |  | 2/ 21 | [5 empty] | 57,24 |  |  |  |  | 3 |  |  | АС-35 |  | 01.01.1982 |  |  | Собственное |  | Пересечение с ВЛ-0.4 кВ, Пересечение с а.д. |  | Кустарник |  |  |  | Друц В.В.
77 |  |  | 2/ 21 |  |  |  | 2/ 22 | [5 empty] | 76,62 |  |  |  |  | 3 |  |  | СИП-3 1х50 |  | 01.12.2024 |  |  | Собственное |  |  |  | Кустарник |  |  |  | Друц В.В.
78 |  |  | 2/ 22 |  |  |  | 2/ 23 | [5 empty] | 57,84 |  |  |  |  | 3 |  |  | СИП-3 1х50 |  | 01.12.2024 |  |  | Собственное |  |  |  | Лес |  |  |  | Друц В.В.
79 |  |  | 2/ 23 |  |  |  | 2/ 24 | [5 empty] | 52,16 |  |  |  |  | 3 |  |  | СИП-3 1х50 |  | 01.12.2024 |  |  | Собственное |  |  |  | Лес |  |  |  | Друц В.В.
80 |  |  | 2/ 24 |  |  |  | 2/ 25 | [5 empty] | 69,62 |  |  |  |  | 3 |  |  | СИП-3 1х50 |  | 01.12.2024 |  |  | Собственное |  |  |  | Лес |  |  |  | Друц В.В.
81 |  |  | 2/ 25 |  |  |  | 2/ 26 | [5 empty] | 61,64 |  |  |  |  | 3 |  |  | СИП-3 1х50 |  | 01.12.2024 |  |  | Собственное |  |  |  | Лес |  |  |  | Друц В.В.
82 |  |  | 2/ 26 |  |  |  | 2/ 27 | [5 empty] | 10,87 |  |  |  |  | 3 |  |  | СИП-3 1х50 |  | 01.12.2024 |  |  | Собственное |  |  |  | Лес |  |  |  | Друц В.В.
83 |  |  | 2/ 27 |  |  |  | 2/ 28 | [5 empty] | 90,29 |  |  |  |  | 3 |  |  | СИП-3 1х50 |  | 01.12.2024 |  |  | Собственное |  |  |  | Лес |  |  |  | Друц В.В.
84 |  |  | 2/ 28 |  |  |  | 2/ 29 | [5 empty] | 96,43 |  |  |  |  | 3 |  |  | СИП-3 1х50 |  | 01.12.2024 |  |  | Собственное |  |  |  | Лес |  |  |  | Друц В.В.
85 |  |  | 2/ 29 |  |  |  | 2/ 30 | [5 empty] | 69,8 |  |  |  |  | 3 |  |  | СИП-3 1х50 |  | 01.12.2024 |  |  | Собственное |  |  |  | Лес |  |  |  | Друц В.В.
86 |  |  | 2/ 29 |  |  |  | 2/ 29а | [5 empty] | 78,8 |  |  |  |  | 3 |  |  | АС-35 |  | 01.01.1982 |  |  | Собственное |  |  |  | Лес |  |  |  | Друц В.В.
87 |  |  | 2/ 29а |  |  |  | 2/ 29б | [5 empty] | 72,52 |  |  |  |  | 3 |  |  | АС-35 |  | 01.01.1982 |  |  | Собственное |  |  |  | Лес |  |  |  | Друц В.В.
88 |  |  | 2/ 30 |  |  |  | 2/ 31 | [5 empty] | 72 |  |  |  |  | 3 |  |  | СИП-3 1х50 |  | 01.12.2024 |  |  | Собственное |  |  |  | Лес |  |  |  | Друц В.В.
89 |  |  | 2/ 31 |  |  |  | 2/ 32 | [5 empty] | 49,5 |  |  |  |  | 3 |  |  | АС-35 |  | 01.01.1982 |  |  | Собственное |  |  |  | Луг |  |  |  | Друц В.В.
90 |  |  | 2/ 32 |  |  |  | 2/ 33 | [5 empty] | 17,11 |  |  |  |  | 3 |  |  | АС-35 |  | 01.01.1982 |  |  | Собственное |  |  |  | Луг |  |  |  | Друц В.В.
91 |  |  | 2/ 33 |  |  |  | 2/ 34 | [5 empty] | 82,25 |  |  |  |  | 3 |  |  | АС-35 |  | 01.01.1982 |  |  | Собственное |  |  |  | Луг |  |  |  | Друц В.В.
92 |  |  | 2/ 34 |  |  |  | 2/ 35 | [5 empty] | 83,67 |  |  |  |  | 3 |  |  | АС-35 |  | 01.01.1982 |  |  | Собственное |  |  |  | Лес |  |  |  | Друц В.В.
93 |  |  | 2/ 35 |  |  |  | 2/ 36 | [5 empty] | 94,44 |  |  |  |  | 3 |  |  | АС-35 |  | 01.01.1982 |  |  | Собственное |  |  |  | Лес |  |  |  | Друц В.В.
94 |  |  | 2/ 36 |  |  |  | 2/ 37 | [5 empty] | 100,9 |  |  |  |  | 3 |  |  | АС-35 |  | 01.01.1982 |  |  | Собственное |  |  |  | Лес |  |  |  | Друц В.В.
95 |  |  | 2/ 37 |  |  |  | 2/ 38 | [5 empty] | 60,9 |  |  |  |  | 3 |  |  | АС-35 |  | 01.01.1982 |  |  | Собственное |  |  |  | Кустарник |  |  |  | Друц В.В.
96 |  |  | 2/ 38 |  |  |  | 2/ 39 | [5 empty] | 42,15 |  |  |  |  | 3 |  |  | АС-35 |  | 01.01.1982 |  |  | Собственное |  |  |  | Кустарник |  |  |  | Друц В.В.
97 |  |  | 2/ 39 |  |  |  | 2/ 40 | [5 empty] | 32,68 |  |  |  |  | 3 |  |  | АС-35 |  | 01.01.1982 |  |  | Собственное |  |  |  | Луг |  |  |  | Друц В.В.
98 |  |  | 3 |  |  |  | 4 | [5 empty] | 61,03 |  |  |  |  | 3 |  |  | АС-70 |  | 01.01.1982 |  |  | Собственное |  | Пересечение с ВЛ-35 кВ |  | Луг |  |  |  | Друц В.В.
99 |  |  | 4 |  |  |  | 5 | [5 empty] | 60,54 |  |  |  |  | 3 |  |  | АС-70 |  | 01.01.1982 |  |  | Собственное |  |  |  | Луг |  |  |  | Друц В.В.
100 |  |  | 5 |  |  |  | 6 | [5 empty] | 61,74 |  |  |  |  | 3 |  |  | АС-70 |  | 01.01.1982 |  |  | Собственное |  |  |  | Луг |  |  |  | Друц В.В.
101 |  |  | 6 |  |  |  | 7 | [5 empty] | 60 |  |  |  |  | 3 |  |  | АС-70 |  | 01.01.1982 |  |  | Собственное |  |  |  | Луг |  |  |  | Друц В.В.
102 |  |  | 7 |  |  |  | 8 | [5 empty] | 68,42 |  |  |  |  | 3 |  |  | АС-70 |  | 01.01.1982 |  |  | Собственное |  |  |  | Луг |  |  |  | Друц В.В.
103 |  |  | 8 |  |  |  | 9 | [5 empty] | 61,33 |  |  |  |  | 3 |  |  | АС-70 |  | 01.01.1982 |  |  | Собственное |  |  |  | Луг |  |  |  | Друц В.В.
104 |  |  | 9 |  |  |  | 10 | [5 empty] | 65 |  |  |  |  | 3 |  |  | АС-70 |  | 01.01.1982 |  |  | Собственное |  |  |  | Луг |  |  |  | Друц В.В.
105 |  |  | 10 |  |  |  | 11 | [5 empty] | 71,26 |  |  |  |  | 3 |  |  | АС-70 |  | 01.01.1982 |  |  | Собственное |  |  |  | Луг |  |  |  | Друц В.В.
106 |  |  | 11 |  |  |  | 12 | [5 empty] | 62,31 |  |  |  |  | 3 |  |  | АС-70 |  | 01.01.1982 |  |  | Собственное |  |  |  | Луг |  |  |  | Друц В.В.
107 |  |  | 12 |  |  |  | 13 | [5 empty] | 65,2 |  |  |  |  | 3 |  |  | АС-70 |  | 01.01.1982 |  |  | Собственное |  |  |  | Луг |  |  |  | Друц В.В.
108 |  |  | 13 |  |  |  | 14 | [5 empty] | 65,3 |  |  |  |  | 3 |  |  | АС-70 |  | 01.01.1982 |  |  | Собственное |  |  |  | Луг |  |  |  | Друц В.В.
109 |  |  | 14 |  |  |  | 15 | [5 empty] | 66,22 |  |  |  |  | 3 |  |  | АС-70 |  | 01.01.1982 |  |  | Собственное |  |  |  | Луг |  |  |  | Друц В.В.
110 |  |  | 15 |  |  |  | 16 | [5 empty] | 60,17 |  |  |  |  | 3 |  |  | АС-70 |  | 01.01.1982 |  |  | Собственное |  |  |  | Кустарник |  |  |  | Друц В.В.
111 |  |  | 16 |  |  |  | 17 | [5 empty] | 48 |  |  |  |  | 3 |  |  | АС-70 |  | 01.01.1982 |  |  | Собственное |  |  |  | Луг |  |  |  | Друц В.В.
112 |  |  | 17 |  |  |  | 18 | [5 empty] | 61,65 |  |  |  |  | 3 |  |  | АС-70 |  | 01.01.1982 |  |  | Собственное |  |  |  | Луг |  |  |  | Друц В.В.
113 |  |  | 18 |  |  |  | 19 | [5 empty] | 46,88 |  |  |  |  | 3 |  |  | АС-70 |  | 01.01.1982 |  |  | Собственное |  |  |  | Луг |  |  |  | Друц В.В.
114 |  |  | 19 |  |  |  | 20 | [5 empty] | 83,42 |  |  |  |  | 3 |  |  | АС-70 |  | 01.01.1982 |  |  | Собственное |  |  |  | Луг |  |  |  | Друц В.В.
115 |  |  | 20 |  |  |  | 21 | [5 empty] | 69,23 |  |  |  |  | 3 |  |  | АС-70 |  | 01.01.1982 |  |  | Собственное |  |  |  | Луг |  |  |  | Друц В.В.
116 |  |  | 21 |  |  |  | 22 | [5 empty] | 49,42 |  |  |  |  | 3 |  |  | АС-70 |  | 01.01.1982 |  |  | Собственное |  |  |  | Луг |  |  |  | Друц В.В.
117 |  |  | 22 |  |  |  | 23 | [5 empty] | 106,75 |  |  |  |  | 3 |  |  | АС-70 |  | 01.01.1982 |  |  | Собственное |  |  |  | Пересеченная |  |  |  | Друц В.В.
118 |  |  | 23 |  |  |  | 24 | [5 empty] | 81,47 |  |  |  |  | 3 |  |  | АС-35 |  | 01.01.1982 |  |  | Собственное |  |  |  | Кустарник |  |  |  | Друц В.В.
119 |  |  | 24 |  |  |  | 25 | [5 empty] | 84,77 |  |  |  |  | 3 |  |  | АС-35 |  | 01.01.1982 |  |  | Собственное |  |  |  | Кустарник |  |  |  | Друц В.В.
120 |  |  | 25 |  |  |  | 26 | [5 empty] | 76,88 |  |  |  |  | 3 |  |  | АС-35 |  | 01.01.1982 |  |  | Собственное |  |  |  | Луг |  |  |  | Друц В.В.
121 |  |  | 26 |  |  |  | 27 | [5 empty] | 85 |  |  |  |  | 3 |  |  | АС-35 |  | 01.01.1982 |  |  | Собственное |  |  |  | Луг |  |  |  | Друц В.В.
122 |  |  | 27 |  |  |  | 28 | [5 empty] | 74,26 |  |  |  |  | 3 |  |  | АС-35 |  | 01.01.1982 |  |  | Собственное |  |  |  | Кустарник |  |  |  | Друц В.В.
123 |  |  | 28 |  |  |  | 29 | [5 empty] | 63,15 |  |  |  |  | 3 |  |  | АС-35 |  | 01.01.1982 |  |  | Собственное |  |  |  | Кустарник |  |  |  | Друц В.В.
124 |  |  | 29 |  |  |  | 30 | [5 empty] | 52,24 |  |  |  |  | 3 |  |  | АС-35 |  | 01.01.1982 |  |  | Собственное |  |  |  | Кустарник |  |  |  | Друц В.В.
125 |  |  | 30 |  |  |  | 31 | [5 empty] | 79,15 |  |  |  |  | 3 |  |  | АС-35 |  | 01.01.1982 |  |  | Собственное |  |  |  | Кустарник |  |  |  | Друц В.В.
126 |  |  | 31 |  |  |  | 32 | [5 empty] | 72,8 |  |  |  |  | 3 |  |  | АС-35 |  | 01.01.1982 |  |  | Собственное |  |  |  | Кустарник |  |  |  | Друц В.В.
127 |  |  | 32 |  |  |  | 33 | [5 empty] | 75,46 |  |  |  |  | 3 |  |  | АС-35 |  | 01.01.1982 |  |  | Собственное |  |  |  | Кустарник |  |  |  | Друц В.В.
128 |  |  | 33 |  |  |  | 34 | [5 empty] | 31,7 |  |  |  |  | 3 |  |  | АС-35 |  | 01.01.1982 |  |  | Собственное |  |  |  | Кустарник |  |  |  | Друц В.В.
129 |  |  | 34 |  |  |  | 35 | [5 empty] | 64,3 |  |  |  |  | 3 |  |  | АСИ-50 |  | 01.12.2024 |  |  | Собственное |  |  |  | Луг |  |  |  | Друц В.В.
130 |  |  | 35 |  |  |  | 36 | [5 empty] | 5 |  |  |  |  | 3 |  |  | АСИ-50 |  | 01.12.2024 |  |  | Собственное |  |  |  | Луг |  |  |  | Друц В.В.
131 |  |  | 37 |  |  |  | 38 | [5 empty] | 10 |  |  |  |  | 3 |  |  | АСИ-50 |  | 01.12.2024 |  |  | Собственное |  | Пересечение с ВЛ-0.4 кВ |  | Луг |  |  |  | Друц В.В.
132 |  |  | 38 |  |  |  | 39 | [5 empty] | 16 |  |  |  |  | 3 |  |  | АС-35 |  | 01.01.1982 |  |  | Собственное |  |  |  | Населенная местность |  |  |  | Друц В.В.
133 |  |  | 39 |  |  |  | 40 | [5 empty] | 74,7 |  |  |  |  | 3 |  |  | АС-35 |  | 01.01.1982 |  |  | Собственное |  |  |  | Луг |  |  |  | Друц В.В.
134 |  |  | 40 |  |  |  | 41 | [5 empty] | 14,6 |  |  |  |  | 3 |  |  | АС-35 |  | 01.01.1982 |  |  | Собственное |  |  |  | Луг |  |  |  | Друц В.В.
135 |  |  | 41 |  |  |  | 42 | [5 empty] | 80,07 |  |  |  |  | 3 |  |  | АС-35 |  | 01.01.1982 |  |  | Собственное |  |  |  | Луг |  |  |  | Друц В.В.
136 |  |  | 42 |  |  |  | 43 | [5 empty] | 72,54 |  |  |  |  | 3 |  |  | АС-35 |  | 01.01.1982 |  |  | Собственное |  |  |  | Луг |  |  |  | Друц В.В.
137 |  |  | 43 |  |  |  | 44 | [5 empty] | 70,24 |  |  |  |  | 3 |  |  | АС-35 |  | 01.01.1982 |  |  | Собственное |  |  |  | Луг |  |  |  | Друц В.В.
138 |  |  | 44 |  |  |  | 45 | [5 empty] | 69,82 |  |  |  |  | 3 |  |  | АС-35 |  | 01.01.1982 |  |  | Собственное |  |  |  | Луг |  |  |  | Друц В.В.
139 |  |  | 45 |  |  |  | 46 | [5 empty] | 71,81 |  |  |  |  | 3 |  |  | АС-35 |  | 01.01.1982 |  |  | Собственное |  |  |  | Луг |  |  |  | Друц В.В.
140 |  |  | 46 |  |  |  | 47 | [5 empty] | 71,28 |  |  |  |  | 3 |  |  | АС-35 |  | 01.01.1982 |  |  | Собственное |  |  |  | Луг |  |  |  | Друц В.В.
141 |  |  | 47 |  |  |  | 48 | [5 empty] | 70,58 |  |  |  |  | 3 |  |  | АС-35 |  | 01.01.1982 |  |  | Собственное |  |  |  | Луг |  |  |  | Друц В.В.
142 |  |  | 48 |  |  |  | 49 | [5 empty] | 54,95 |  |  |  |  | 3 |  |  | АС-35 |  | 01.01.1982 |  |  | Собственное |  |  |  | Луг |  |  |  | Друц В.В.
143 |  |  | 49 |  |  |  | 50 | [5 empty] | 67,07 |  |  |  |  | 3 |  |  | АС-35 |  | 01.01.1982 |  |  | Собственное |  |  |  | Луг |  |  |  | Друц В.В.
144 |  |  | 50 |  |  |  | 51 | [5 empty] | 75,9 |  |  |  |  | 3 |  |  | АС-35 |  | 01.01.1982 |  |  | Собственное |  |  |  | Овраг |  |  |  | Друц В.В.
145 |  |  | 51 |  |  |  | 52 | [5 empty] | 57,38 |  |  |  |  | 3 |  |  | АС-35 |  | 01.01.1982 |  |  | Собственное |  |  |  | Луг |  |  |  | Друц В.В.
146 |  |  | 52 |  |  |  | 53 | [5 empty] | 59,91 |  |  |  |  | 3 |  |  | АС-35 |  | 01.01.1982 |  |  | Собственное |  |  |  | Луг |  |  |  | Друц В.В.
147 |  |  | 53 |  |  |  | 54 | [5 empty] | 73,43 |  |  |  |  | 3 |  |  | АС-35 |  | 01.01.1982 |  |  | Собственное |  |  |  | Овраг |  |  |  | Друц В.В.
148 |  |  | 54 |  |  |  | 55 | [5 empty] | 72,28 |  |  |  |  | 3 |  |  | АС-35 |  | 01.01.1982 |  |  | Собственное |  |  |  | Луг |  |  |  | Друц В.В.
149 |  |  | 55 |  |  |  | 56 | [5 empty] | 61,81 |  |  |  |  | 3 |  |  | АС-35 |  | 01.01.1982 |  |  | Собственное |  |  |  | Луг |  |  |  | Друц В.В.
150 |  |  | 56 |  |  |  | 57 | [5 empty] | 77 |  |  |  |  | 3 |  |  | АС-35 |  | 01.01.1982 |  |  | Собственное |  |  |  | Луг |  |  |  | Друц В.В.
151 |  |  | 57 |  |  |  | 58 | [5 empty] | 71,5 |  |  |  |  | 3 |  |  | АС-35 |  | 01.01.1982 |  |  | Собственное |  |  |  | Луг |  |  |  | Друц В.В.
152 |  |  | 58 |  |  |  | 59 | [5 empty] | 73,5 |  |  |  |  | 3 |  |  | АС-35 |  | 01.01.1982 |  |  | Собственное |  |  |  | Луг |  |  |  | Друц В.В.
153 |  |  | 59 |  |  |  | 60 | [5 empty] | 69,75 |  |  |  |  | 3 |  |  | АС-35 |  | 01.01.1982 |  |  | Собственное |  |  |  | Луг |  |  |  | Друц В.В.
154 |  |  | 60 |  |  |  | 61 | [5 empty] | 74,15 |  |  |  |  | 3 |  |  | АС-35 |  | 01.01.1982 |  |  | Собственное |  |  |  | Овраг |  |  |  | Друц В.В.
155 |  |  | 61 |  |  |  | 62 | [5 empty] | 72,8 |  |  |  |  | 3 |  |  | АС-35 |  | 01.01.1982 |  |  | Собственное |  |  |  | Луг |  |  |  | Друц В.В.
156 |  |  | 62 |  |  |  | 63 | [5 empty] | 72,74 |  |  |  |  | 3 |  |  | АС-35 |  | 01.01.1982 |  |  | Собственное |  |  |  | Луг |  |  |  | Друц В.В.
157 |  |  | 63 |  |  |  | 64 | [5 empty] | 76,12 |  |  |  |  | 3 |  |  | АС-35 |  | 01.01.1982 |  |  | Собственное |  |  |  | Луг |  |  |  | Друц В.В.
158 |  |  | 64 |  |  |  | 1/ 1 | [5 empty] | 51,87 |  |  |  |  | 3 |  |  | АС-50 |  | 01.01.1982 |  |  | Собственное |  |  |  | Кустарник |  |  |  | Друц В.В.
159 |  |  | 64 |  |  |  | 65 | [5 empty] | 76,94 |  |  |  |  | 3 |  |  | АС-50 |  | 01.01.1982 |  |  | Собственное |  |  |  | Кустарник |  |  |  | Друц В.В.
160 |  |  | 65 |  |  |  | 66 | [5 empty] | 32,88 |  |  |  |  | 3 |  |  | АС-50 |  | 01.01.1982 |  |  | Собственное |  |  |  | Населенная местность |  |  |  | Друц В.В.
161 |  |  | 66 |  |  |  | 67 | [5 empty] | 45,1 |  |  |  |  | 3 |  |  | АС-50 |  | 01.01.1982 |  |  | Собственное |  |  |  | Населенная местность |  |  |  | Друц В.В.
162 |  |  | 67 |  |  |  | 68 | [5 empty] | 14,57 |  |  |  |  | 3 |  |  | АС-50 |  | 01.01.1982 |  |  | Собственное |  |  |  | Луг |  |  |  | Друц В.В.
163 |  |  | 68 |  |  |  | 69 | [5 empty] | 73,57 |  |  |  |  | 3 |  |  | АС-50 |  | 01.01.1982 |  |  | Собственное |  |  |  | Кустарник |  |  |  | Друц В.В.
164 |  |  | 69 |  |  |  | 70 | [5 empty] | 59,85 |  |  |  |  | 3 |  |  | АС-50 |  | 01.01.1982 |  |  | Собственное |  |  |  | Луг |  |  |  | Друц В.В.
165 |  |  | 70 |  |  |  | 71 | [5 empty] | 44,37 |  |  |  |  | 3 |  |  | АС-50 |  | 01.01.1982 |  |  | Собственное |  |  |  | Луг |  |  |  | Друц В.В.
166 |  |  | 71 |  |  |  | 72 | [5 empty] | 52,72 |  |  |  |  | 3 |  |  | АС-50 |  | 01.01.1982 |  |  | Собственное |  |  |  | Луг |  |  |  | Друц В.В.
167 |  |  | 72 |  |  |  | 73 | [5 empty] | 53,21 |  |  |  |  | 3 |  |  | АС-50 |  | 01.01.1982 |  |  | Собственное |  | Пересечение с ВЛ-0.4 кВ, Пересечение с а.д. |  | Луг |  |  |  | Друц В.В.
168 |  |  | 73 |  |  |  | 74 | [5 empty] | 71,92 |  |  |  |  | 3 |  |  | АС-50 |  | 01.01.1982 |  |  | Собственное |  |  |  | Луг |  |  |  | Друц В.В.
169 |  |  | 74 |  |  |  | 75 | [5 empty] | 49,47 |  |  |  |  | 3 |  |  | АС-50 |  | 01.01.1982 |  |  | Собственное |  |  |  | Луг |  |  |  | Друц В.В.
170 |  |  | 75 |  |  |  | 76 | [5 empty] | 43,7 |  |  |  |  | 3 |  |  | АС-50 |  | 01.01.1982 |  |  | Собственное |  |  |  | Луг |  |  |  | Друц В.В.
171 |  |  | 76 |  |  |  | 77 | [5 empty] | 53,86 |  |  |  |  | 3 |  |  | АС-50 |  | 01.01.1982 |  |  | Собственное |  |  |  | Луг |  |  |  | Друц В.В.
172 |  |  | 77 |  |  |  | 78 | [5 empty] | 53,47 |  |  |  |  | 3 |  |  | АС-50 |  | 01.01.1982 |  |  | Собственное |  | Пересечение с а.д. |  | Пересеченная |  |  |  | Друц В.В.
173 |  |  | 78 |  |  |  | 79 | [5 empty] | 58,53 |  |  |  |  | 3 |  |  | АС-50 |  | 01.01.1982 |  |  | Собственное |  |  |  | Луг |  |  |  | Друц В.В.
174 |  |  | 79 |  |  |  | 80 | [5 empty] | 70,7 |  |  |  |  | 3 |  |  | АС-50 |  | 01.01.1982 |  |  | Собственное |  |  |  | Луг |  |  |  | Друц В.В.
175 |  |  | 80 |  |  |  | 81 | [5 empty] | 63,66 |  |  |  |  | 3 |  |  | АС-50 |  | 01.01.1982 |  |  | Собственное |  |  |  | Луг |  |  |  | Друц В.В.
176 |  |  | 81 |  |  |  | 82 | [5 empty] | 65,66 |  |  |  |  | 3 |  |  | АС-50 |  | 01.01.1982 |  |  | Собственное |  |  |  | Луг |  |  |  | Друц В.В.
177 |  |  | 82 |  |  |  | 83 | [5 empty] | 56,66 |  |  |  |  | 3 |  |  | АС-50 |  | 01.01.1982 |  |  | Собственное |  |  |  | Луг |  |  |  | Друц В.В.
178 |  |  | 83 |  |  |  | 84 | [5 empty] | 74,77 |  |  |  |  | 3 |  |  | АС-50 |  | 01.01.1982 |  |  | Собственное |  |  |  | Луг |  |  |  | Друц В.В.
179 |  |  | 84 |  |  |  | 85 | [5 empty] | 66,78 |  |  |  |  | 3 |  |  | АС-50 |  | 01.01.1982 |  |  | Собственное |  |  |  | Кустарник |  |  |  | Друц В.В.
180 |  |  | 85 |  |  |  | 86 | [5 empty] | 69,52 |  |  |  |  | 3 |  |  | АС-50 |  | 01.01.1982 |  |  | Собственное |  |  |  | Кустарник |  |  |  | Друц В.В.
181 |  |  | 86 |  |  |  | 87 | [5 empty] | 73,18 |  |  |  |  | 3 |  |  | АС-50 |  | 01.01.1982 |  |  | Собственное |  |  |  | Кустарник |  |  |  | Друц В.В.
182 |  |  | 87 |  |  |  | 88 | [5 empty] | 72,05 |  |  |  |  | 3 |  |  | АС-50 |  | 01.01.1982 |  |  | Собственное |  |  |  | Кустарник |  |  |  | Друц В.В.
183 |  |  | 88 |  |  |  | 89 | [5 empty] | 67,77 |  |  |  |  | 3 |  |  | АС-50 |  | 01.01.1982 |  |  | Собственное |  |  |  | Кустарник |  |  |  | Друц В.В.
184 |  |  | 89 |  |  |  | 90 | [5 empty] | 58,46 |  |  |  |  | 3 |  |  | АС-50 |  | 01.01.1982 |  |  | Собственное |  |  |  | Кустарник |  |  |  | Друц В.В.
185 |  |  | 90 |  |  |  | 91 | [5 empty] | 75 |  |  |  |  | 3 |  |  | АС-50 |  | 01.01.1982 |  |  | Собственное |  |  |  | Поле |  |  |  | Друц В.В.
186 |  |  | 91 |  |  |  | 92 | [5 empty] | 72,83 |  |  |  |  | 3 |  |  | АС-50 |  | 01.01.1982 |  |  | Собственное |  |  |  | Поле |  |  |  | Друц В.В.
187 |  |  | 92 |  |  |  | 93 | [5 empty] | 69,87 |  |  |  |  | 3 |  |  | АС-50 |  | 01.01.1982 |  |  | Собственное |  |  |  | Поле |  |  |  | Друц В.В.
188 |  |  | 93 |  |  |  | 94 | [5 empty] | 71,78 |  |  |  |  | 3 |  |  | АС-50 |  | 01.01.1982 |  |  | Собственное |  |  |  | Поле |  |  |  | Друц В.В.
189 |  |  | 94 |  |  |  | 95 | [5 empty] | 73,44 |  |  |  |  | 3 |  |  | АС-50 |  | 01.01.1982 |  |  | Собственное |  |  |  | Поле |  |  |  | Друц В.В.
190 |  |  | 95 |  |  |  | 96 | [5 empty] | 75,5 |  |  |  |  | 3 |  |  | АС-50 |  | 01.01.1982 |  |  | Собственное |  |  |  | Поле |  |  |  | Друц В.В.
191 |  |  | 96 |  |  |  | 97 | [5 empty] | 56,51 |  |  |  |  | 3 |  |  | АС-50 |  | 01.01.1982 |  |  | Собственное |  |  |  | Поле |  |  |  | Друц В.В.
192 |  |  | 97 |  |  |  | 98 | [5 empty] | 73,75 |  |  |  |  | 3 |  |  | АС-50 |  | 01.01.1982 |  |  | Собственное |  |  |  | Поле |  |  |  | Друц В.В.
193 |  |  | 98 |  |  |  | 99 | [5 empty] | 71,83 |  |  |  |  | 3 |  |  | АС-50 |  | 01.01.1982 |  |  | Собственное |  |  |  | Кустарник |  |  |  | Друц В.В.
194 |  |  | 99 |  |  |  | 100 | [5 empty] | 81,67 |  |  |  |  | 3 |  |  | АС-50 |  | 01.01.1982 |  |  | Собственное |  |  |  | Кустарник |  |  |  | Друц В.В.
195 |  |  | 100 |  |  |  | 101 | [5 empty] | 57,4 |  |  |  |  | 3 |  |  | АС-50 |  | 01.01.1982 |  |  | Собственное |  |  |  | Луг |  |  |  | Друц В.В.
196 |  |  | 101 |  |  |  | 102 | [5 empty] | 42,2 |  |  |  |  | 3 |  |  | АС-50 |  | 01.01.1982 |  |  | Собственное |  | Пересечение с а.д. |  | Пересеченная |  |  |  | Друц В.В.
197 |  |  | 102 |  |  |  | 103 | [5 empty] | 75,8 |  |  |  |  | 3 |  |  | АС-50 |  | 01.01.1982 |  |  | Собственное |  |  |  | Поле |  |  |  | Друц В.В.
198 |  |  | 103 |  |  |  | 104 | [5 empty] | 57,4 |  |  |  |  | 3 |  |  | АС-50 |  | 01.01.1982 |  |  | Собственное |  |  |  | Поле |  |  |  | Друц В.В.
199 |  |  | 104 |  |  |  | 105 | [5 empty] | 71,88 |  |  |  |  | 3 |  |  | АС-50 |  | 01.01.1982 |  |  | Собственное |  |  |  | Поле |  |  |  | Друц В.В.
200 |  |  | 105 |  |  |  | 106 | [5 empty] | 67,38 |  |  |  |  | 3 |  |  | АС-50 |  | 01.01.1982 |  |  | Собственное |  |  |  | Поле |  |  |  | Друц В.В.
201 |  |  | 106 |  |  |  | 107 | [5 empty] | 67,12 |  |  |  |  | 3 |  |  | АС-50 |  | 01.01.1982 |  |  | Собственное |  |  |  | Кустарник |  |  |  | Друц В.В.
202 |  |  | 107 |  |  |  | 108 | [5 empty] | 72,18 |  |  |  |  | 3 |  |  | АС-50 |  | 01.01.1982 |  |  | Собственное |  |  |  | Поле |  |  |  | Друц В.В.
203 |  |  | 108 |  |  |  | 109 | [5 empty] | 66,42 |  |  |  |  | 3 |  |  | АС-50 |  | 01.01.1982 |  |  | Собственное |  |  |  | Поле |  |  |  | Друц В.В.
204 |  |  | 109 |  |  |  | 110 | [5 empty] | 66 |  |  |  |  | 3 |  |  | АС-50 |  | 01.01.1982 |  |  | Собственное |  |  |  | Поле |  |  |  | Друц В.В.
205 |  |  | 110 |  |  |  | 111 | [5 empty] | 53,97 |  |  |  |  | 3 |  |  | АС-50 |  | 01.01.1982 |  |  | Собственное |  |  |  | Поле |  |  |  | Друц В.В.
206 |  |  | 111 |  |  |  | 112 | [5 empty] | 5,55 |  |  |  |  | 3 |  |  | АС-50 |  | 01.01.1982 |  |  | Собственное |  |  |  | Поле |  |  |  | Друц В.В.
207 |  |  | 112 |  |  |  | 2/ 1 | [5 empty] | 59,75 |  |  |  |  | 3 |  |  | АС-35 |  | 01.01.1982 |  |  | Собственное |  |  |  | Поле |  |  |  | Друц В.В.
208 |  |  | 112 |  |  |  | 113 | [5 empty] | 60,5 |  |  |  |  | 3 |  |  | АС-35 |  | 01.01.1982 |  |  | Собственное |  |  |  | Поле |  |  |  | Друц В.В.
209 |  |  | 113 |  |  |  | 114 | [5 empty] | 59,21 |  |  |  |  | 3 |  |  | АС-35 |  | 01.01.1982 |  |  | Собственное |  |  |  | Поле |  |  |  | Друц В.В.
210 |  |  | 114 |  |  |  | 115 | [5 empty] | 64,75 |  |  |  |  | 3 |  |  | АС-35 |  | 01.01.1982 |  |  | Собственное |  |  |  | Кустарник |  |  |  | Друц В.В.
211 |  |  | 115 |  |  |  | 116 | [5 empty] | 58,55 |  |  |  |  | 3 |  |  | АС-35 |  | 01.01.1982 |  |  | Собственное |  |  |  | Поле |  |  |  | Друц В.В.
212 |  |  | 116 |  |  |  | 117 | [5 empty] | 59,55 |  |  |  |  | 3 |  |  | АС-35 |  | 01.01.1982 |  |  | Собственное |  |  |  | Поле |  |  |  | Друц В.В.
213 |  |  | 117 |  |  |  | 118 | [5 empty] | 60 |  |  |  |  | 3 |  |  | АС-35 |  | 01.01.1982 |  |  | Собственное |  |  |  | Поле |  |  |  | Друц В.В.
214 |  |  | 118 |  |  |  | 119 | [5 empty] | 57,82 |  |  |  |  | 3 |  |  | АС-35 |  | 01.01.1982 |  |  | Собственное |  |  |  | Поле |  |  |  | Друц В.В.
215 |  |  | 119 |  |  |  | 120 | [5 empty] | 61 |  |  |  |  | 3 |  |  | АС-35 |  | 01.01.1982 |  |  | Собственное |  |  |  | Поле |  |  |  | Друц В.В.
216 |  |  | 120 |  |  |  | 121 | [5 empty] | 62,8 |  |  |  |  | 3 |  |  | АС-35 |  | 01.01.1982 |  |  | Собственное |  |  |  | Поле |  |  |  | Друц В.В.
217 |  |  | 121 |  |  |  | 122 | [5 empty] | 60,53 |  |  |  |  | 3 |  |  | АС-35 |  | 01.01.1982 |  |  | Собственное |  |  |  | Поле |  |  |  | Друц В.В.
218 |  |  | 122 |  |  |  | 123 | [5 empty] | 60,64 |  |  |  |  | 3 |  |  | АС-35 |  | 01.01.1982 |  |  | Собственное |  |  |  | Поле |  |  |  | Друц В.В.
219 |  |  | 123 |  |  |  | 124 | [5 empty] | 59,82 |  |  |  |  | 3 |  |  | АС-35 |  | 01.01.1982 |  |  | Собственное |  |  |  | Поле |  |  |  | Друц В.В.
220 |  |  | 124 |  |  |  | 125 | [5 empty] | 56,5 |  |  |  |  | 3 |  |  | АС-35 |  | 01.01.1982 |  |  | Собственное |  |  |  | Поле |  |  |  | Друц В.В.
221 |  |  | 125 |  |  |  | 126 | [5 empty] | 52,35 |  |  |  |  | 3 |  |  | АС-35 |  | 01.01.1982 |  |  | Собственное |  |  |  | Поле |  |  |  | Друц В.В.
222 |  |  | 126 |  |  |  | 127 | [5 empty] | 71,67 |  |  |  |  | 3 |  |  | АС-35 |  | 01.01.1982 |  |  | Собственное |  |  |  | Лес |  |  |  | Друц В.В.
223 |  |  | 127 |  |  |  | 128 | [5 empty] | 51,17 |  |  |  |  | 3 |  |  | АС-35 |  | 01.01.1982 |  |  | Собственное |  |  |  | Лес |  |  |  | Друц В.В.
224 |  |  | 128 |  |  |  | 129 | [5 empty] | 45,13 |  |  |  |  | 3 |  |  | АС-35 |  | 01.01.1982 |  |  | Собственное |  |  |  | Лес |  |  |  | Друц В.В.
225 |  |  | 129 |  |  |  | 130 | [5 empty] | 70,1 |  |  |  |  | 3 |  |  | АС-35 |  | 01.01.1982 |  |  | Собственное |  |  |  | Поле |  |  |  | Друц В.В.
226 |  |  | 130 |  |  |  | 131 | [5 empty] | 62,4 |  |  |  |  | 3 |  |  | АС-35 |  | 01.01.1982 |  |  | Собственное |  |  |  | Поле |  |  |  | Друц В.В.
227 |  |  | 131 |  |  |  | 132 | [5 empty] | 56,57 |  |  |  |  | 3 |  |  | АС-35 |  | 01.01.1982 |  |  | Собственное |  |  |  | Поле |  |  |  | Друц В.В.
228 |  |  | 132 |  |  |  | 133 | [5 empty] | 56,81 |  |  |  |  | 3 |  |  | АС-35 |  | 01.01.1982 |  |  | Собственное |  |  |  | Поле |  |  |  | Друц В.В.
229 |  |  | 133 |  |  |  | 134 | [5 empty] | 70 |  |  |  |  | 3 |  |  | АС-35 |  | 01.01.1982 |  |  | Собственное |  |  |  | Поле |  |  |  | Друц В.В.
230 |  |  | 134 |  |  |  | 135 | [5 empty] | 46,76 |  |  |  |  | 3 |  |  | АС-35 |  | 01.01.1982 |  |  | Собственное |  |  |  | Поле |  |  |  | Друц В.В.
231 |  |  | 135 |  |  |  | 136 | [5 empty] | 68,7 |  |  |  |  | 3 |  |  | АС-35 |  | 01.01.1982 |  |  | Собственное |  |  |  | Поле |  |  |  | Друц В.В.
232 |  |  | 136 |  |  |  | 137 | [5 empty] | 76,7 |  |  |  |  | 3 |  |  | АС-35 |  | 01.01.1982 |  |  | Собственное |  | Пересечение с а.д. |  | Кустарник |  |  |  | Друц В.В.
233 |  |  | 137 |  |  |  | 138 | [5 empty] | 70,57 |  |  |  |  | 3 |  |  | АС-35 |  | 01.01.1982 |  |  | Собственное |  |  |  | Населенная местность |  |  |  | Друц В.В.
234 |  |  | 138 |  |  |  | 139 | [5 empty] | 71,9 |  |  |  |  | 3 |  |  | АС-35 |  | 01.01.1982 |  |  | Собственное |  |  |  | Кустарник |  |  |  | Друц В.В.
235 |  |  | 139 |  |  |  | 140 | [5 empty] | 81,4 |  |  |  |  | 3 |  |  | АС-35 |  | 01.01.1982 |  |  | Собственное |  | Пересечение с а.д. |  | Пересеченная |  |  |  | Друц В.В.
236 |  |  | 139 |  |  |  | 139а | [5 empty] | 8 |  |  |  |  | 3 |  |  | АС-35 |  | 01.01.1982 |  |  | Собственное |  |  |  | Поле |  |  |  | Друц В.В.
237 |  |  | 140 |  |  |  | 141 | [5 empty] | 60,93 |  |  |  |  | 3 |  |  | АС-35 |  | 01.01.1982 |  |  | Собственное |  |  |  | Поле |  |  |  | Друц В.В.
238 |  |  | 141 |  |  |  | 142 | [5 empty] | 105,39 |  |  |  |  | 3 |  |  | АС-35 |  | 01.01.1982 |  |  | Собственное |  |  |  | Поле |  |  |  | Друц В.В.
239 |  |  | 142 |  |  |  | 143 | [5 empty] | 65,08 |  |  |  |  | 3 |  |  | АС-35 |  | 01.01.1982 |  |  | Собственное |  |  |  | Поле |  |  |  | Друц В.В.
240 |  |  | 143 |  |  |  | 144 | [5 empty] | 52,4 |  |  |  |  | 3 |  |  | АС-35 |  | 01.01.1982 |  |  | Собственное |  |  |  | Поле |  |  |  | Друц В.В.
241 |  |  | 144 |  |  |  | 145 | [5 empty] | 78,42 |  |  |  |  | 3 |  |  | АС-35 |  | 01.01.1982 |  |  | Собственное |  |  |  | Поле |  |  |  | Друц В.В.
242 |  |  | 145 |  |  |  | 146 | [5 empty] | 80,72 |  |  |  |  | 3 |  |  | АС-35 |  | 01.01.1982 |  |  | Собственное |  |  |  | Поле |  |  |  | Друц В.В.
243 |  |  | 146 |  |  |  | 147 | [5 empty] | 70,67 |  |  |  |  | 3 |  |  | АС-35 |  | 01.01.1982 |  |  | Собственное |  |  |  | Лес |  |  |  | Друц В.В.
244 |  |  | 147 |  |  |  | 148 | [5 empty] | 66,72 |  |  |  |  | 3 |  |  | АС-35 |  | 01.01.1982 |  |  | Собственное |  |  |  | Лес |  |  |  | Друц В.В.
245 |  |  | 148 |  |  |  | 149 | [5 empty] | 74,84 |  |  |  |  | 3 |  |  | АС-35 |  | 01.01.1982 |  |  | Собственное |  |  |  | Лес |  |  |  | Друц В.В.
246 |  |  | 149 |  |  |  | 150 | [5 empty] | 77,06 |  |  |  |  | 3 |  |  | АС-35 |  | 01.01.1982 |  |  | Собственное |  |  |  | Лес |  |  |  | Друц В.В.
247 |  |  | 150 |  |  |  | 151 | [5 empty] | 77,87 |  |  |  |  | 3 |  |  | АС-35 |  | 01.01.1982 |  |  | Собственное |  |  |  | Кустарник |  |  |  | Друц В.В.
248 |  |  | 151 |  |  |  | 152 | [5 empty] | 50,52 |  |  |  |  | 3 |  |  | АС-35 |  | 01.01.1982 |  |  | Собственное |  |  |  | Кустарник |  |  |  | Друц В.В.
249 |  |  | 152 |  |  |  | 153 | [5 empty] | 79,17 |  |  |  |  | 3 |  |  | АС-35 |  | 01.01.1982 |  |  | Собственное |  |  |  | Кустарник |  |  |  | Друц В.В.
250 |  |  | 153 |  |  |  | 154 | [5 empty] | 65,9 |  |  |  |  | 3 |  |  | АС-35 |  | 01.01.1982 |  |  | Собственное |  |  |  | Поле |  |  |  | Друц В.В.
251 |  |  | 154 |  |  |  | 155 | [5 empty] | 85,42 |  |  |  |  | 3 |  |  | АС-35 |  | 01.01.1982 |  |  | Собственное |  |  |  | Поле |  |  |  | Друц В.В.
252 |  |  | 155 |  |  |  | 156 | [5 empty] | 93,05 |  |  |  |  | 3 |  |  | АС-35 |  | 01.01.1982 |  |  | Собственное |  |  |  | Поле |  |  |  | Друц В.В.
253 |  |  | 156 |  |  |  | 157 | [5 empty] | 80,9 |  |  |  |  | 3 |  |  | АС-35 |  | 01.01.1982 |  |  | Собственное |  |  |  | Поле |  |  |  | Друц В.В.
254 |  |  | 157 |  |  |  | 158 | [5 empty] | 103,32 |  |  |  |  | 3 |  |  | АС-35 |  | 01.01.1982 |  |  | Собственное |  |  |  | Поле |  |  |  | Друц В.В.
255 |  |  | 158 |  |  |  | 159 | [5 empty] | 99,55 |  |  |  |  | 3 |  |  | АС-35 |  | 01.01.1982 |  |  | Собственное |  |  |  | Поле |  |  |  | Друц В.В.
256 |  |  | 159 |  |  |  | 160 | [5 empty] | 84,14 |  |  |  |  | 3 |  |  | АС-35 |  | 01.01.1982 |  |  | Собственное |  |  |  | Кустарник |  |  |  | Друц В.В.
257 |  |  | 160 |  |  |  | 161 | [5 empty] | 90,13 |  |  |  |  | 3 |  |  | АС-35 |  | 01.01.1982 |  |  | Собственное |  |  |  | Поле |  |  |  | Друц В.В.
258 |  |  | 161 |  |  |  | 162 | [5 empty] | 107,6 |  |  |  |  | 3 |  |  | АС-35 |  | 01.01.1982 |  |  | Собственное |  |  |  | Кустарник |  |  |  | Друц В.В.
259 |  |  | 162 |  |  |  | 163 | [5 empty] | 68,9 |  |  |  |  | 3 |  |  | АС-35 |  | 01.01.1982 |  |  | Собственное |  |  |  | Кустарник |  |  |  | Друц В.В.
260 |  |  | 163 |  |  |  | 164 | [5 empty] | 97,6 |  |  |  |  | 3 |  |  | АС-35 |  | 01.01.1982 |  |  | Собственное |  |  |  | Кустарник |  |  |  | Друц В.В.
261 |  |  | 164 |  |  |  | 165 | [5 empty] | 85,94 |  |  |  |  | 3 |  |  | АС-35 |  | 01.01.1982 |  |  | Собственное |  | Пересечение с а.д. |  | Кустарник |  |  |  | Друц В.В.
262 |  |  | 165 |  |  |  | 166 | [5 empty] | 62 |  |  |  |  | 3 |  |  | АС-35 |  | 01.01.1982 |  |  | Собственное |  |  |  | Кустарник |  |  |  | Друц В.В.
263 |  |  | 166 |  |  |  | 167 | [5 empty] | 69,37 |  |  |  |  | 3 |  |  | АС-35 |  | 01.01.1982 |  |  | Собственное |  |  |  | Кустарник |  |  |  | Друц В.В.
Таблица 6.3 – Сводные сведения по пролетам пересечения и сближения
№ п/п |  |  | Сведения о пролете данной ВЛ | [24 empty] | Объект пересечения |  |  |  | Сведения о пролете другой ВЛ |  |  |  |  | Сведения о пересечении | [6 empty] | Измерения |  |  | Сведения о сближении
|  |  | ПС, № РП, ТП, КТП, опоры | [9 empty] | Длина пролета, м | [7 empty] | Марка провода |  | Высота подвеса, м, на опоре с |  |  |  |  | Вид |  | Наименование | Балансовая принадлежность | Длина пролета, м |  | Марка провода | Высота подвеса, м, на |  | Расстояние, м, от точки пересечения до опоры с |  | Измеренное расстояние до земли, м |  | Габариты на пересечении, м |  |  | Дата измерения | Номер протокола | Температура при измерении | Расстояние между проводами, до опор, объекта, при наибольшем отклонении проводов, м
|  |  | Начало пролета |  |  |  | Конец пролета | [5 empty] | фактического |  |  |  |  | приведенного |  |  |  |  | меньшим номером |  |  | большим номером | [5 empty] | фактического | приведенного |  | левой опоре по направлению данной ВЛ | правой опоре по направлению данной ВЛ | меньшим номером данной ВЛ | левой опоры другой ВЛ | от данной ВЛ | от объекта пересечения | Наименьшее допустимое по ПУЭ | Фактическое | Расчетное при t=15 °С, t=40 °С, t=70 °С |  |  |  | наименьшее допустимое | фактическое
1 |  |  | 2 |  |  |  | 3 | [5 empty] | 4 |  |  |  |  | 5 |  |  | 6 |  | 7 |  |  | 8 |  | 9 |  | 10 | 11 | 12 | 13 | 14 | 15 | 16 | 17 | 18 | 19 | 20 | 21 | 22 | 23 | 24 | 25 | 26 | 27 | 28
1 |  |  | 1/ 25 |  |  |  | 1/ 26 | [5 empty] | 68,12 | [7 empty] | АСИ-50 | [6 empty] | Пересечение с а.д |  | 10: Пересечение с а.д.; 11: Витебский СРЭС; 21: 7; 22: 7,2; 23: 7,2; 24: 29.11.2024; 26: 6
2 |  |  | 1/ 27 |  |  |  | 1/ 28 | [5 empty] | 79,4 | [7 empty] | АСИ-50 | [6 empty] | Пересечение с а.д |  | 10: Пересечение с а.д.; 11: Витебский СРЭС; 21: 7; 22: 7,2; 23: 7,2; 24: 29.11.2024; 26: 6
3 |  |  | 2/ 20 |  |  |  | 2/ 21 | [5 empty] | 57,24 | [7 empty] | АС-35 | [6 empty] | Пересечение с а.д |  | 10: Пересечение с а.д.; 11: Витебский СРЭС; 21: 7; 22: 8,6; 23: 8,3; 24: 29.11.2024; 26: 6
4 |  |  | 2/ 20 |  |  |  | 2/ 21 | [5 empty] | 57,24 | [7 empty] | АС-35 | [6 empty] | Пересечение |  | 10: Пересечение с ВЛ-0.4 кВ; 11: Витебский СРЭС; 21: 2; 22: 2,2; 23: 2,09; 24: 29.11.2024; 26: 7
5 |  |  | 3 |  |  |  | 4 | [5 empty] | 61,03 | [7 empty] | АС-70 | [6 empty] | Пересечение |  | 10: Пересечение с ВЛ-35 кВ; 11: Витебский СРЭС; 21: 6; 22: 6,5; 23: 6,5; 24: 29.11.2024; 26: 6
6 |  |  | 37 |  |  |  | 38 | [5 empty] | 10 | [7 empty] | АСИ-50 | [6 empty] | Пересечение |  | 10: Пересечение с ВЛ-0.4 кВ; 11: Витебский СРЭС; 21: 6; 22: 8,2; 23: 8,2; 24: 29.11.2024; 26: 6
7 |  |  | 72 |  |  |  | 73 | [5 empty] | 53,21 | [7 empty] | АС-50 | [6 empty] | Пересечение с а.д |  | 10: Пересечение с а.д.; 11: Витебский СРЭС; 21: 7; 22: 7,5; 23: 7,09; 24: 29.11.2024; 26: 7
8 |  |  | 72 |  |  |  | 73 | [5 empty] | 53,21 | [7 empty] | АС-50 | [6 empty] | Пересечение |  | 10: Пересечение с ВЛ-0.4 кВ; 11: Витебский СРЭС; 21: 2; 22: 2,3; 23: 2,09; 24: 29.11.2024; 26: 7
9 |  |  | 77 |  |  |  | 78 | [5 empty] | 53,47 | [7 empty] | АС-50 | [6 empty] | Пересечение с а.д |  | 10: Пересечение с а.д.; 11: Витебский СРЭС; 21: 6; 22: 7,5; 23: 7,09; 24: 29.11.2024; 26: 7
10 |  |  | 101 |  |  |  | 102 | [5 empty] | 42,2 | [7 empty] | АС-50 | [6 empty] | Пересечение с а.д |  | 10: Пересечение с а.д.; 11: Витебский СРЭС; 21: 6; 22: 8,6; 23: 8,3; 24: 29.11.2024; 26: 7
11 |  |  | 136 |  |  |  | 137 | [5 empty] | 76,7 | [7 empty] | АС-35 | [6 empty] | Пересечение с а.д |  | 10: Пересечение с а.д.; 11: Витебский СРЭС; 21: 6; 22: 8,6; 23: 8,3; 24: 29.11.2024; 26: 6
12 |  |  | 139 |  |  |  | 140 | [5 empty] | 81,4 | [7 empty] | АС-35 | [6 empty] | Пересечение с а.д |  | 10: Пересечение с а.д.; 11: Витебский СРЭС; 21: 6; 22: 8,6; 23: 8,3; 24: 29.11.2024; 26: 6
13 |  |  | 164 |  |  |  | 165 | [5 empty] | 85,94 | [7 empty] | АС-35 | [6 empty] | Пересечение с а.д |  | 10: Пересечение с а.д.; 11: Витебский СРЭС; 21: 6; 22: 8,6; 23: 8,3; 24: 29.11.2024; 26: 6
Таблица 6.4 – Координаты GPS опор
№ опоры |  |  | Широта |  |  |  | Долгота
|  |  | N/S |  |  |  | E/W
1 |  |  | 2 |  |  |  | 3
1 |  |  | 55,1447030000 |  |  |  | 30,4196440000
1/ 1 |  |  | 55,1447040000 |  |  |  | 30,4196470000
1/ 2 |  |  | 55,1760944000 |  |  |  | 30,4320235000
1/ 3 |  |  | 55,1758089000 |  |  |  | 30,4312552000
1/ 4 |  |  | 55,1755066000 |  |  |  | 30,4304414000
1/ 5 |  |  | 55,1754377000 |  |  |  | 30,4292815000
1/ 6 |  |  | 55,1753716000 |  |  |  | 30,4281668000
1/ 7 |  |  | 55,1753040000 |  |  |  | 30,4270860000
1/ 8 |  |  | 55,1752790000 |  |  |  | 30,4266300000
1/ 9 |  |  | 55,1752445000 |  |  |  | 30,4254377000
1/ 10 |  |  | 55,1752085000 |  |  |  | 30,4242097000
1/ 11 |  |  | 55,1751743000 |  |  |  | 30,4230331000
1/ 12 |  |  | 55,1751390000 |  |  |  | 30,4218286000
1/ 13 |  |  | 55,1751024000 |  |  |  | 30,4205765000
1/ 14 |  |  | 55,1750573000 |  |  |  | 30,4190239000
1/ 15 |  |  | 55,1750220000 |  |  |  | 30,4178290000
1/ 15а |  |  | 55,1746350000 |  |  |  | 30,4176142000
1/ 15б |  |  | 55,1742258000 |  |  |  | 30,4174453000
1/ 16 |  |  | 55,1750834000 |  |  |  | 30,4167517000
1/ 17 |  |  | 55,1751420000 |  |  |  | 30,4157189000
1/ 18 |  |  | 55,1752060000 |  |  |  | 30,4145990000
1/ 19 |  |  | 55,1755203000 |  |  |  | 30,4134971000
1/ 20 |  |  | 55,1758283000 |  |  |  | 30,4124189000
1/ 21 |  |  | 55,1761205000 |  |  |  | 30,4113948000
1/ 22 |  |  | 55,1763721000 |  |  |  | 30,4105133000
1/ 23 |  |  | 55,1766201000 |  |  |  | 30,4096455000
1/ 24 |  |  | 55,1768170000 |  |  |  | 30,4089560000
1/ 25 |  |  | 55,1766166000 |  |  |  | 30,4079282000
1/ 26 |  |  | 55,1764197000 |  |  |  | 30,4069166000
1/ 27 |  |  | 55,1762280000 |  |  |  | 30,4059320000
1/ 28 |  |  | 55,1757950000 |  |  |  | 30,4049420000
1/ 29 |  |  | 55,1754920000 |  |  |  | 30,4042500000
1/ 30 |  |  | 55,1750686000 |  |  |  | 30,4032893000
1/ 31 |  |  | 55,1746040000 |  |  |  | 30,4022330000
1/ 32 |  |  | 55,1741669000 |  |  |  | 30,4014476000
1/ 33 |  |  | 55,1736878000 |  |  |  | 30,4005851000
1/ 34 |  |  | 55,1732036000 |  |  |  | 30,3997138000
1/ 35 |  |  | 55,1726893000 |  |  |  | 30,3987876000
1/ 36 |  |  | 55,1721732000 |  |  |  | 30,3978596000
1/ 37 |  |  | 55,1717330000 |  |  |  | 30,3970684000
1/ 38 |  |  | 55,1712456000 |  |  |  | 30,3961904000
1/ 39 |  |  | 55,1708320000 |  |  |  | 30,3954470000
1/ 40 |  |  | 55,1705760000 |  |  |  | 30,3952288000
1/ 41 |  |  | 55,1701668000 |  |  |  | 30,3948800000
1/ 42 |  |  | 55,1696649000 |  |  |  | 30,3944527000
1/ 43 |  |  | 55,1695060000 |  |  |  | 30,3943170000
1/ 44 |  |  | 55,1691900000 |  |  |  | 30,3940490000
1/ 45 |  |  | 55,1691937000 |  |  |  | 30,3933803000
1/ 46 |  |  | 55,1691983000 |  |  |  | 30,3926442000
1/ 47 |  |  | 55,1694161000 |  |  |  | 30,3921791000
1/ 48 |  |  | 55,1696887000 |  |  |  | 30,3915960000
1/ 49 |  |  | 55,1699323000 |  |  |  | 30,3910744000
1/ 50 |  |  | 55,1696481000 |  |  |  | 30,3903690000
1/ 51 |  |  | 55,1694590000 |  |  |  | 30,3899000000
2 |  |  | 55,1445610000 |  |  |  | 30,4202690000
2/ 1 |  |  | 55,2007929000 |  |  |  | 30,4443843000
2/ 2 |  |  | 55,2006015000 |  |  |  | 30,4452249000
2/ 3 |  |  | 55,2003903000 |  |  |  | 30,4461521000
2/ 4 |  |  | 55,2001869000 |  |  |  | 30,4470462000
2/ 5 |  |  | 55,1999735000 |  |  |  | 30,4479834000
2/ 6 |  |  | 55,1997381000 |  |  |  | 30,4490177000
2/ 7 |  |  | 55,1995977000 |  |  |  | 30,4496342000
2/ 8 |  |  | 55,1994803000 |  |  |  | 30,4501505000
2/ 9 |  |  | 55,1993313000 |  |  |  | 30,4508039000
2/ 10 |  |  | 55,1991596000 |  |  |  | 30,4515579000
2/ 11 |  |  | 55,1989181000 |  |  |  | 30,4526185000
2/ 12 |  |  | 55,1986136000 |  |  |  | 30,4539568000
2/ 13 |  |  | 55,1983658000 |  |  |  | 30,4550445000
2/ 14 |  |  | 55,1981674000 |  |  |  | 30,4559163000
2/ 15 |  |  | 55,1980060000 |  |  |  | 30,4566240000
2/ 16 |  |  | 55,1980856000 |  |  |  | 30,4577352000
2/ 17 |  |  | 55,1981566000 |  |  |  | 30,4587234000
2/ 18 |  |  | 55,1982328000 |  |  |  | 30,4597853000
2/ 19 |  |  | 55,1983010000 |  |  |  | 30,4607370000
2/ 19а |  |  | 55,1978330000 |  |  |  | 30,4611600000
2/ 20 |  |  | 55,1983728000 |  |  |  | 30,4618612000
2/ 21 |  |  | 55,1984300000 |  |  |  | 30,4627540000
2/ 22 |  |  | 55,1989172000 |  |  |  | 30,4636045000
2/ 23 |  |  | 55,1992841000 |  |  |  | 30,4642460000
2/ 24 |  |  | 55,1996157000 |  |  |  | 30,4648246000
2/ 25 |  |  | 55,2000584000 |  |  |  | 30,4655973000
2/ 26 |  |  | 55,2004500000 |  |  |  | 30,4662810000
2/ 27 |  |  | 55,2005120000 |  |  |  | 30,4664130000
2/ 28 |  |  | 55,2011987000 |  |  |  | 30,4671674000
2/ 29 |  |  | 55,2019320000 |  |  |  | 30,4679730000
2/ 29а |  |  | 55,2019320000 |  |  |  | 30,4679730000
2/ 29б |  |  | 55,2012050000 |  |  |  | 30,4699800000
2/ 30 |  |  | 55,2024587000 |  |  |  | 30,4685666000
2/ 31 |  |  | 55,2030025000 |  |  |  | 30,4691781000
2/ 32 |  |  | 55,2033760000 |  |  |  | 30,4695990000
2/ 33 |  |  | 55,2034440000 |  |  |  | 30,4698400000
2/ 34 |  |  | 55,2032882000 |  |  |  | 30,4711025000
2/ 35 |  |  | 55,2031296000 |  |  |  | 30,4723868000
2/ 36 |  |  | 55,2029505000 |  |  |  | 30,4738363000
2/ 37 |  |  | 55,2027590000 |  |  |  | 30,4753850000
2/ 38 |  |  | 55,2023903000 |  |  |  | 30,4760921000
2/ 39 |  |  | 55,2021349000 |  |  |  | 30,4765811000
2/ 40 |  |  | 55,2019220000 |  |  |  | 30,4769340000
3 |  |  | 55,1443920000 |  |  |  | 30,4210030000
4 |  |  | 55,1448970000 |  |  |  | 30,4213690000
5 |  |  | 55,1454000000 |  |  |  | 30,4217360000
6 |  |  | 55,1459110000 |  |  |  | 30,4221080000
7 |  |  | 55,1464080000 |  |  |  | 30,4224670000
8 |  |  | 55,1469750000 |  |  |  | 30,4228810000
9 |  |  | 55,1474830000 |  |  |  | 30,4232500000
10 |  |  | 55,1480560000 |  |  |  | 30,4234690000
11 |  |  | 55,1486810000 |  |  |  | 30,4237080000
12 |  |  | 55,1492250000 |  |  |  | 30,4239190000
13 |  |  | 55,1497970000 |  |  |  | 30,4241390000
14 |  |  | 55,1503690000 |  |  |  | 30,4243580000
15 |  |  | 55,1509500000 |  |  |  | 30,4245810000
16 |  |  | 55,1514780000 |  |  |  | 30,4247830000
17 |  |  | 55,1519000000 |  |  |  | 30,4249440000
18 |  |  | 55,1524420000 |  |  |  | 30,4251530000
19 |  |  | 55,1528530000 |  |  |  | 30,4253110000
20 |  |  | 55,1533580000 |  |  |  | 30,4262720000
21 |  |  | 55,1537810000 |  |  |  | 30,4270720000
22 |  |  | 55,1540810000 |  |  |  | 30,4276420000
23 |  |  | 55,1547420000 |  |  |  | 30,4288560000
24 |  |  | 55,1552670000 |  |  |  | 30,4297470000
25 |  |  | 55,1560220000 |  |  |  | 30,4299030000
26 |  |  | 55,1567080000 |  |  |  | 30,4300470000
27 |  |  | 55,1574670000 |  |  |  | 30,4302060000
28 |  |  | 55,1581280000 |  |  |  | 30,4303420000
29 |  |  | 55,1586920000 |  |  |  | 30,4304610000
30 |  |  | 55,1591580000 |  |  |  | 30,4305560000
31 |  |  | 55,1595420000 |  |  |  | 30,4316030000
32 |  |  | 55,1598940000 |  |  |  | 30,4325640000
33 |  |  | 55,1602580000 |  |  |  | 30,4335580000
34 |  |  | 55,1604140000 |  |  |  | 30,4339780000
35 |  |  | 55,1607250000 |  |  |  | 30,4348280000
36 |  |  | 55,1607610000 |  |  |  | 30,4348750000
37 |  |  | 55,1615010000 |  |  |  | 30,4320900000
38 |  |  | 55,1615410000 |  |  |  | 30,4319510000
39 |  |  | 55,1615997000 |  |  |  | 30,4317219000
40 |  |  | 55,1618750000 |  |  |  | 30,4306530000
41 |  |  | 55,1619210000 |  |  |  | 30,4308670000
42 |  |  | 55,1626330000 |  |  |  | 30,4309940000
43 |  |  | 55,1632830000 |  |  |  | 30,4311140000
44 |  |  | 55,1639110000 |  |  |  | 30,4312250000
45 |  |  | 55,1645330000 |  |  |  | 30,4313390000
46 |  |  | 55,1651750000 |  |  |  | 30,4314560000
47 |  |  | 55,1658110000 |  |  |  | 30,4315690000
48 |  |  | 55,1664420000 |  |  |  | 30,4316830000
49 |  |  | 55,1669330000 |  |  |  | 30,4317720000
50 |  |  | 55,1675330000 |  |  |  | 30,4318810000
51 |  |  | 55,1682110000 |  |  |  | 30,4320060000
52 |  |  | 55,1687250000 |  |  |  | 30,4320970000
53 |  |  | 55,1692607000 |  |  |  | 30,4321950000
54 |  |  | 55,1699168000 |  |  |  | 30,4323141000
55 |  |  | 55,1705628000 |  |  |  | 30,4324306000
56 |  |  | 55,1711147000 |  |  |  | 30,4325305000
57 |  |  | 55,1718025000 |  |  |  | 30,4326545000
58 |  |  | 55,1724414000 |  |  |  | 30,4327703000
59 |  |  | 55,1730979000 |  |  |  | 30,4328890000
60 |  |  | 55,1737206000 |  |  |  | 30,4330018000
61 |  |  | 55,1743833000 |  |  |  | 30,4331220000
62 |  |  | 55,1750335000 |  |  |  | 30,4332395000
63 |  |  | 55,1756831000 |  |  |  | 30,4333570000
64 |  |  | 55,1763610000 |  |  |  | 30,4334780000
65 |  |  | 55,1770420000 |  |  |  | 30,4337020000
66 |  |  | 55,1773330000 |  |  |  | 30,4337870000
67 |  |  | 55,1777340000 |  |  |  | 30,4338879000
68 |  |  | 55,1778639000 |  |  |  | 30,4339112000
69 |  |  | 55,1784693000 |  |  |  | 30,4343740000
70 |  |  | 55,1789618000 |  |  |  | 30,4347499000
71 |  |  | 55,1793269000 |  |  |  | 30,4350288000
72 |  |  | 55,1797609000 |  |  |  | 30,4353606000
73 |  |  | 55,1799625000 |  |  |  | 30,4361176000
74 |  |  | 55,1802350000 |  |  |  | 30,4371410000
75 |  |  | 55,1804380000 |  |  |  | 30,4378320000
76 |  |  | 55,1806100000 |  |  |  | 30,4384490000
77 |  |  | 55,1810908000 |  |  |  | 30,4385434000
78 |  |  | 55,1815680000 |  |  |  | 30,4386370000
79 |  |  | 55,1820707000 |  |  |  | 30,4389049000
80 |  |  | 55,1826782000 |  |  |  | 30,4392283000
81 |  |  | 55,1832250000 |  |  |  | 30,4395201000
82 |  |  | 55,1837892000 |  |  |  | 30,4398209000
83 |  |  | 55,1842760000 |  |  |  | 30,4400800000
84 |  |  | 55,1849457000 |  |  |  | 30,4399977000
85 |  |  | 55,1855440000 |  |  |  | 30,4399240000
86 |  |  | 55,1861346000 |  |  |  | 30,4402797000
87 |  |  | 55,1867561000 |  |  |  | 30,4406538000
88 |  |  | 55,1873679000 |  |  |  | 30,4410226000
89 |  |  | 55,1879436000 |  |  |  | 30,4413689000
90 |  |  | 55,1884397000 |  |  |  | 30,4416676000
91 |  |  | 55,1890761000 |  |  |  | 30,4420508000
92 |  |  | 55,1896946000 |  |  |  | 30,4424237000
93 |  |  | 55,1902880000 |  |  |  | 30,4427809000
94 |  |  | 55,1908974000 |  |  |  | 30,4431483000
95 |  |  | 55,1915211000 |  |  |  | 30,4435235000
96 |  |  | 55,1921621000 |  |  |  | 30,4439099000
97 |  |  | 55,1926420000 |  |  |  | 30,4441990000
98 |  |  | 55,1933037000 |  |  |  | 30,4441431000
99 |  |  | 55,1939480000 |  |  |  | 30,4440883000
100 |  |  | 55,1946803000 |  |  |  | 30,4440263000
101 |  |  | 55,1951953000 |  |  |  | 30,4439828000
102 |  |  | 55,1955740000 |  |  |  | 30,4439510000
103 |  |  | 55,1962535000 |  |  |  | 30,4438953000
104 |  |  | 55,1967685000 |  |  |  | 30,4438531000
105 |  |  | 55,1974135000 |  |  |  | 30,4438001000
106 |  |  | 55,1980181000 |  |  |  | 30,4437506000
107 |  |  | 55,1986204000 |  |  |  | 30,4437012000
108 |  |  | 55,1992678000 |  |  |  | 30,4436484000
109 |  |  | 55,1998643000 |  |  |  | 30,4435994000
110 |  |  | 55,2004565000 |  |  |  | 30,4435503000
111 |  |  | 55,2009410000 |  |  |  | 30,4435110000
112 |  |  | 55,2009910000 |  |  |  | 30,4435120000
113 |  |  | 55,2011916000 |  |  |  | 30,4426294000
114 |  |  | 55,2013881000 |  |  |  | 30,4417657000
115 |  |  | 55,2016030000 |  |  |  | 30,4408210000
116 |  |  | 55,2017971000 |  |  |  | 30,4399668000
117 |  |  | 55,2019946000 |  |  |  | 30,4390981000
118 |  |  | 55,2021938000 |  |  |  | 30,4382224000
119 |  |  | 55,2023854000 |  |  |  | 30,4373784000
120 |  |  | 55,2025876000 |  |  |  | 30,4364888000
121 |  |  | 55,2027959000 |  |  |  | 30,4355730000
122 |  |  | 55,2029968000 |  |  |  | 30,4346895000
123 |  |  | 55,2031977000 |  |  |  | 30,4338052000
124 |  |  | 55,2033961000 |  |  |  | 30,4329328000
125 |  |  | 55,2035833000 |  |  |  | 30,4321090000
126 |  |  | 55,2037568000 |  |  |  | 30,4313449000
127 |  |  | 55,2039946000 |  |  |  | 30,4302990000
128 |  |  | 55,2041641000 |  |  |  | 30,4295522000
129 |  |  | 55,2043140000 |  |  |  | 30,4288940000
130 |  |  | 55,2041712000 |  |  |  | 30,4278216000
131 |  |  | 55,2040446000 |  |  |  | 30,4268673000
132 |  |  | 55,2039297000 |  |  |  | 30,4260023000
133 |  |  | 55,2038139000 |  |  |  | 30,4251334000
134 |  |  | 55,2036716000 |  |  |  | 30,4240613000
135 |  |  | 55,2035766000 |  |  |  | 30,4233461000
136 |  |  | 55,2034369000 |  |  |  | 30,4222950000
137 |  |  | 55,2032809000 |  |  |  | 30,4211214000
138 |  |  | 55,2031374000 |  |  |  | 30,4200420000
139 |  |  | 55,2029917000 |  |  |  | 30,4189425000
139а |  |  | 55,2029418000 |  |  |  | 30,4188539000
140 |  |  | 55,2030580000 |  |  |  | 30,4176691000
141 |  |  | 55,2031080000 |  |  |  | 30,4167160000
142 |  |  | 55,2031940000 |  |  |  | 30,4150680000
143 |  |  | 55,2029325000 |  |  |  | 30,4141536000
144 |  |  | 55,2027220000 |  |  |  | 30,4134176000
145 |  |  | 55,2024069000 |  |  |  | 30,4123164000
146 |  |  | 55,2020828000 |  |  |  | 30,4111831000
147 |  |  | 55,2017988000 |  |  |  | 30,4101904000
148 |  |  | 55,2015310000 |  |  |  | 30,4092530000
149 |  |  | 55,2019659000 |  |  |  | 30,4083562000
150 |  |  | 55,2024138000 |  |  |  | 30,4074334000
151 |  |  | 55,2028660000 |  |  |  | 30,4065010000
152 |  |  | 55,2032987000 |  |  |  | 30,4062619000
153 |  |  | 55,2039766000 |  |  |  | 30,4058870000
154 |  |  | 55,2045410000 |  |  |  | 30,4055750000
155 |  |  | 55,2048100000 |  |  |  | 30,4043186000
156 |  |  | 55,2051030000 |  |  |  | 30,4029499000
157 |  |  | 55,2053580000 |  |  |  | 30,4017597000
158 |  |  | 55,2056833000 |  |  |  | 30,4002403000
159 |  |  | 55,2059968000 |  |  |  | 30,3987757000
160 |  |  | 55,2062618000 |  |  |  | 30,3975381000
161 |  |  | 55,2065405000 |  |  |  | 30,3962090000
162 |  |  | 55,2068735000 |  |  |  | 30,3946221000
163 |  |  | 55,2070866000 |  |  |  | 30,3936052000
164 |  |  | 55,2073886000 |  |  |  | 30,3921656000
165 |  |  | 55,2076543000 |  |  |  | 30,3908982000
166 |  |  | 55,2078457000 |  |  |  | 30,3899837000
167 |  |  | 55,2080605000 |  |  |  | 30,3889611000
Таблица 6.5 – Сведения о нагрузках по стороне 10 кВ
Нагрузка |  |  | Часы
|  |  | 0 |  |  |  | 1 | [5 empty] | 2 |  |  |  |  | 3 |  |  | 4 |  | 5 |  |  | 6 |  | 7 |  | 8 | 9 | 10 | 11 | 12 | 13 | 14 | 15 | 16 | 17 | 18 | 19 | 20 | 21 | 22 | 23 | 24
Рабочий день, лето, А
Рабочий день, зима, А
Выходной день, лето, А
Выходной день, зима, А